## LOT 1
Annex B, Financial offer form for RFP 2022-04 (LOT 1) Додаток B, Форма фінансової пропозиції до RFP 2022-04 (LOT 1)
№ | The scope of materials and works/Найменування робіт та матеріалів |  | Unit/Од. вим. | Quantity/Кількість | Cost per unit (including related works, UAH, excl. VAT) /Вартість за одиницю (включаючи супутні роботи, грн., без ПДВ) | Cost (including related works, UAH, excl. VAT)/Вартість загалом, (включаючи супутні роботи, грн., без ПДВ)
1 | DISMANTLING WORKS/ДЕМОНТАЖНІ РОБОТИ
| ENG | UKR
1.1 | Disassembly of wooden plinths | Розбирання дерев'яних плінтусів | 100 m | 11.7
1.2 | Disassembly of cement plinths | Розбирання цементних плінтусів | 100 m | 3.6
1.3 | Disassembly of plank floor coverings | Розбирання дощатих покриттів підлог | 100 m2 | 10.32
1.4 | Disassembly of floor coverings from ceramic tiles | Розбирання покриттів підлог з керамічних плиток | 100 m2 | 3.285
1.5 | Disassembly of wall cladding with ceramic tiles | Розбирання облицювання стін з керамічних плиток | 100 m2 | 0.42
1.6 | Removal of concrete window sills | Знімання бетонних підвіконних дощок | 100 m2 | 0.504
1.7 | Dismantling of window boxes | Демонтаж віконних коробок | 100 pcs. | 0.69
1.8 | Removal of glazed window frames | Знімання засклених віконних рам | 100 m2 | 1.506
1.9 | Dismantling of balcony door boxes | Демонтаж дверних коробок балконних | 100 pcs. | 0.12
1.1 | Removal of door cloths of balconies | Знімання дверних полотен балконних | 100 m2 | 0.183
1.11 | Disassembly of window ebbs | Розбирання віконних відливів | 100 m | 1.128
1.12 | Dismantling of door boxes | Демонтаж дверних коробок | 100 pcs. | 0.72
1.13 | Removal of door cloths | Знімання дверних полотен | 100 m2 | 1.284
1.14 | Dismantling of built-in wooden cabinets | Демонтаж вбудованих дерев'яних шаф | 100 m2 | 10.29
1.15 | Cleaning the wall surfaces from oil paints | Очищення поверхонь стін від олійної фарби | 100 m2 | 3.975
1.16 | Manually clean wall surfaces from water emulsion paint | Очищення вручну поверхонь стін від водоемульсійної фарби | 100 m2 | 32.709
1.17 | Manually clean ceiling surfaces | Очищення вручну поверхонь стель | 100 m2 | 11.55
1.18 | Dismantling of lamps | Демонтаж світильників | 100 pcs. | 1.5
1.19 | Dismantling of switches, sockets | Демонтаж вимикачів, розеток | 100 pcs. | 1.71
1.2 | Dismantling of fire cabinets | Демонтаж пожежних шаф | 100 pcs. | 0.06
1.21 | Dismantling of electrical panels | Демонтаж щитків електричних | pcs. | 12
1.22 | Transfer of construction waste to lift | Перенесення будівельного сміття до підйомника | 100 t | 0.84
1.23 | Load garbage manually on the lift | Навантаження сміття вручну на підйомник | t | 84
1.24 | Unloading garbage manually | Розвантаження сміття вручну | t | 84
2 | CEILING/СТЕЛІ
2.1 | Suspended Ceiling Frame Retail Board KCS 600x600x12 mm (or similar), model, color, design and location must be agreed with UNHCR technical staff | Улаштування каркасу підвісних стель Роздрібна дошка KCS 600х600х12 мм (або аналог), модель, колір, дизайн і розташування повинні бути узгоджені з з технічним персоналом УВКБ ООН | 100 m2 | 2.04
2.1a | Suspended ceiling frame included (kit) | Каркас підвісної стелі в комплекті | m2 | 204
2.1b | Work + materials | Робота + матеріали | 100 m2 | 2.04
2.2 | Laying ceiling tiles in the ceiling frame Retail Board KCS 600x600x12 mm (or similar), model, color, design and location must be agreed with UNHCR technical staff | Укладання плит стельових в каркас стелі Retail Board KCS 600х600х12 мм (або аналог), модель, колір, дизайн і розташування повинні бути узгоджені з з технічним персоналом УВКБ ООН | 100 m2 | 2.04
2.2a | Ceiling plate 600 * 600mm; Suspended ceiling slab Retail Board KCS 600x600x12 mm (or similar), model, color, design and location must be agreed with UNHCR technical staff | Плита стельова 600*600мм; Плита підвісної стелі Роздрібна дошка KCS 600х600х12 мм (або аналог), модель, колір, дизайн і розташування повинні бути узгоджені з з технічним персоналом УВКБ ООН | m2 | 214.2
2.2b | Work + materials | Робота + матеріали | 100 m2 | 2.04
2.3 | Leveling of ceiling surfaces | Вирівнювання стельових поверхонь | m2 | 231
2.3a | Repair mix | Ремонтна суміш | kg | 4620
2.3b | Work + materials | Робота + матеріали | m2 | 231
2.4 | Plastering of ceilings (starting) | Шпаклювання стель (стартове) | 100 m2 | 11.55
2.4a | Sanding paper | Папір шліфувальний | m2 | 9.24
2.4b | Deep penetration primer | Грунтовка глибокого проникнення | liter | 166.6665
2.4c | Putty | Шпаклівка | kg | 2079
2.4d | Work + materials (approximate price) | Робота + матеріали(ціна орієнтовна) | 100 m2 | 11.55
2.5 | Add 1 mm thickness changes putties to norms 15-182-1, 15-182-2 | Додавати на 1 мм зміни товщини шпаклівки до норм 15-182-1, 15-182-2 | 100 m2 | 11.55
2.5a | Putty, norms 15-182-1, 15-182-2 | Шпаклівка | kg | 2079
2.5b | Work + materials | Робота + матеріали | 100 m2 | 11.55
2.6 | Plastering of ceilings (finishing) | Шпаклювання стель (фінішне) | 100 m2 | 11.55
2.6a | Sanding paper | Папір шліфувальний | m2 | 9.24
2.6b | Deep penetration primer | Грунтовка глибокого проникнення | liter | 166.6665
2.6c | Putty, norms 15-182-1, 15-182-2 | Шпаклівка | kg | 2079
2.6d | Work + materials (approximate price) | Робота + матеріали(ціна орієнтовна) | 100 m2 | 11.55
2.7 | Add 1 mm thickness changes putties to norms 15-182-1, 15-182-2 | Додавати на 1 мм зміни товщини шпаклівки до норм 15-182-1, 15-182-2 | 100 m2 | 11.55
2.7a | Putty, norms 15-182-1, 15-182-2 | Шпаклівка | kg | 2079
2.7b | Work + materials | Робота + матеріали | 100 m2 | 11.55
2.8 | Improved painting with water-emulsion mixtures of ceilings, high-quality painting with polyvinyl acetate water-emulsion mixtures of ceilings on prefabricated structures prepared for painting, Class of resistance to washing -1 Acrylate water-emulsion paint, color, design and location | Поліпшене фарбування водоемульсійними сумішами стель,високоякісне фарбування полівінілацетатними водоемульсійними сумішами стель по збірних конструкціях, підготовлених під фарбування, Клас стійкості до миття -1 Фарба акрилатна водоемульсійна, колір, дизайн і розташування повинні бути узгоджені з технічним персоналом УВКБ ООН | 100 m2 | 11.55
2.8a | Sanding paper | Папір шліфувальний | m2 | 3.8115
2.8b | Water-emulsion paint, high-quality painting with polyvinyl acetate water-emulsion mixtures of walls on prefabricated structures prepared for painting, model, Class of resistance to washing -1 Acrylate water-emulsion paint, color, design and location must be consistent | Фарба водоемульсійна, високоякісне фарбування полівінілацетатними водоемульсійними сумішами стін по збірних конструкціях, підготовлених під фарбування, модель, Клас стійкості до митття -1 Фарба акрилатна водоемульсійна, колір, дизайн і розташування повинні бути узгоджені з з технічним персоналом УВКБ ООН | kg | 796.95
2.8c | Work + materials (approximate price) | Робота + матеріали(ціна орієнтовна) | 100 m2 | 11.55
2.9 | Baguette arrangements, model, color, design and location should be agreed with UNHCR technical staff | Улаштування багетів, модель, колір, дизайн і розташування повинні бути узгоджені з з технічним персоналом УВКБ ООН | 100 m2 | 15.3
2.9a | Plinth ceilings made of polystyrene foam model, color, design and location must be agreed with UNHCR technical staff | Плінтуси потолочні з пенополистирола модель, колір, дизайн і розташування повинні бути узгоджені з з технічним персоналом УВКБ ООН | m2 | 1545.3
2.9b | Putty, norms 15-182-1, 15-182-2 | Шпаклівка | kg | 78.795
2.9c | Work + materials (approximate price) | Робота + матеріали(ціна орієнтовна) | 100 m2 | 15.3
3 | WALL/СТІНИ
3.1 | Continuous leveling of cement walls solution | Суцільне вирівнювання стін цементним розчином | 100 m2 | 11.1267
3.1a | The solution is ready for finishing cement | Розчин готовий опоряджувальний цементний | m3 | 17.6915
3.1b | Work + materials (approximate price) | Робота + матеріали(ціна орієнтовна) | 100 m2 | 11.1267
3.2 | Repair of slopes plaster | Ремонт штукатурки укосів | 100 m2 | 2.94
3.2a | Galvanized plaster metal corners perforated | Кутики штукатурні металеві оцинковані перфоровані | m | 699
3.2b | The solution is ready for finishing cement | Розчин готовий опоряджувальний цементний | m3 | 12.936
3.2c | Work + materials (approximate price) | Робота + матеріали(ціна орієнтовна) | 100 m2 | 2.94
3.3 | Arrangement of stitching of risers drywall | Улаштування зашивки стояків гіпсокартонними листами | 100 m2 | 0.15
3.3a | Framework for drywall complete | Каркас під обшивку гіпсокартоном в комплекті | m2 | 15
3.3b | Gypsum plasterboard sheets | Листи гiпсокартоннi | m2 | 15.75
3.3c | Sanding paper | Папір шліфувальний | m2 | 0.09
3.3d | Deep penetration primer | Грунтовка глибокого проникнення | liter | 0.0465
3.3e | Reinforcing tape | Стрічка армувальна | m | 4.725
3.3f | Galvanized plaster metal corners perforated | Кутики штукатурні металеві оцинковані перфоровані | m | 15.6
3.3g | Putty fugenfuller | Шпаклівка фугенфюллер | kg | 1.7025
3.3h | Work + materials | Робота + матеріали | 100 m2 | 0.15
3.4 | Installation of gratings | Установлення решіток | lattice | 3
3.4a | Lattices, model, color, design and location should be agreed with UNHCR technical staff | Решітки, колір, дизайн і розташування повинні бути узгоджені з з технічним персоналом УВКБ ООН | pcs. | 3
3.4b | Work + materials | Робота + матеріали | lattice | 3
3.5 | Plastering of walls (starting) | Шпаклювання стін (стартове) | 100 m2 | 40.029
3.5a | Sanding paper | Папір шліфувальний | m2 | 32.0232
3.5b | Deep penetration primer | Грунтовка глибокого проникнення | liter | 577.6185
3.5c | Putty, norms 15-182-1, 15-182-2 | Шпаклівка, до норм 15-182-1, 15-182-2 | kg | 7205.22
3.5d | Work + materials (approximate price) | Робота + матеріали(ціна орієнтовна) | 100 m2 | 40.029
3.6 | Add 1 mm thickness changes putties to norms 15-182-1, 15-182-2 | Додавати на 1 мм зміни товщини шпаклівки до норм 15-182-1, 15-182-2 | 100 m2 | 40.029
3.6a | Putty, norms 15-182-1, 15-182-2 | Шпаклівка, до норм 15-182-1, 15-182-2 | kg | 7205.22
3.6b | Work + materials (approximate price) | Робота + матеріали(ціна орієнтовна) | 100 m2 | 40.029
3.7 | Plastering of walls (finishing) | Шпаклювання стін (фінішне) | 100 m2 | 40.029
3.7a | Sanding paper | Папір шліфувальний | m2 | 32.0232
3.7b | Deep penetration primer | Грунтовка глибокого проникнення | liter | 577.6185
3.7c | Putty, norms 15-182-1, 15-182-2 | Шпаклівка | kg | 7205.22
3.7d | Work + materials (approximate price) | Робота + матеріали(ціна орієнтовна) | 100 m2 | 40.029
3.8 | Add 1 mm thickness changes putties to norms 15-182-1, 15-182-2 | Додавати на 1 мм зміни товщини шпаклівки до норм 15-182-1, 15-182-2 | 100 m2 | 40.029
3.8a | Putty, norms 15-182-1, 15-182-2 | Шпаклівка, до норм 15-182-1, 15-182-2 | kg | 7205.22
3.8b | Work + materials (approximate price) | Робота + матеріали(ціна орієнтовна) | 100 m2 | 40.029
3.9 | Priming walls | Грунтування стін | 100 m2 | 40.029
3.9a | Deep penetration primer | Грунтовка глибокого проникнення | liter | 577.6185
3.9b | Work + materials (approximate price) | Робота + матеріали(ціна орієнтовна) | 100 m2 | 40.029
3.1 | Improved painting, water-emulsion mixtures of walls, High-quality painting of polyvinyl acetate water-emulsion mixtures of walls on prefabricated structures prepared for painting, model, Class of resistance to washing -1 Acrylate water-emulsion paint Kolorit UNHCR | Поліпшене фарбування, водоемульсійними сумішами стін, Високоякісне фарбування полівінілацетатними водоемульсійними сумішами стін по збірних конструкціях, підготовлених під фарбування, модель, Клас стійкості до митття -1 Фарба акрилатна водоемульсійна, колір, дизайн і розташування повинні бути узгоджені з з технічним персоналом УВКБ ООН | 100 m2 | 40.029
3.10a | Sanding paper | Папір шліфувальний | m2 | 12.0087
3.10b | Water-emulsion paint, high-quality painting with polyvinyl acetate water-emulsion mixtures of walls on prefabricated structures prepared for painting, model, Class of resistance to washing -1 Acrylate water-emulsion paint, color, design and location must be consistent | Фарба водоемульсійна, високоякісне фарбування полівінілацетатними водоемульсійними сумішами стін по збірних конструкціях, підготовлених під фарбування, модель, Клас стійкості до митття -1 Фарба акрилатна водоемульсійна, колір, дизайн і розташування повинні бути узгоджені з з технічним персоналом УВКБ ООН | kg | 2521.827
3.10c | Work + materials (approximate price) | Робота + матеріали(ціна орієнтовна) | 100 m2 | 40.029
3.11 | Facing of wall surfaces with ceramic tiles on a solution from dry gluing mix, number of tiles in 1 m2 more than 7 to 12 pieces, Tile light gray TRG051 30х60, tile for walls, for internal works, (or analog) model, color, design and locations should be agreed with UNHCR technical staff | Облицювання поверхонь стін керамічними плитками на розчині із сухої клеючої суміші, число плиток в 1 м2 понад 7 до 12 шт, Плитка світло-сірий TRG051 30х60, плитка для стін, для внурішніх робіт, (або аналог) модель, колір, дизайн і розташування повинні бути узгоджені з з технічним персоналом УВКБ ООН | 100 m2 | 1.071
3.11a | Ceramic tiles for wall cladding, Tile light gray TRG051 30x60, wall tiles, for interior work, (or similar) model, color, design and location must be agreed with UNHCR technical staff | Плитки керамічні для облицювання стін,Плитка світло-сірий TRG051 30х60, плитка для стін, для внурішніх робіт, (або аналог) модель, колір, дизайн і розташування повинні бути узгоджені з з технічним персоналом УВКБ ООН | m2 | 108.171
3.11b | Deep penetration primer | Грунтовка глибокого проникнення | liter | 21.42
3.11c | Adhesive mixture for ceramic tiles | Клеюча сумiш для керамiчної плитки | kg | 556.92
3.11d | Grout for seams | Затирка для швів | kg | 48.5163
3.11e | Work + materials | Робота + матеріали | 100 m2 | 1.071
4 | FLOOR/ПІДЛОГИ
4.1 | Laying a log, scaffolding standard Ukraine, GOST-82-42-88 | Укладання лагб, строительный лес стандарт украина, ГОСТ-82-42-88 | 100 m2 | 10.32
4.1a | Roofing waterproofing | Толь гідроізоляційна | m2 | 216.72
4.1b | Bars edged from coniferous breeds | Бруски обрізні з хвойних порід | m3 | 13.2096
4.1c | Antiseptic mixture | Антисептична суміш | t | 0.08256
4.1d | Work + materials (approximate price) | Робота + матеріали(ціна орієнтовна) | 100 m2 | 10.32
4.2 | Arrangement for flooring OSB bases | Улаштування під покриття підлоги основи із OSB плит | 100 m2 | 10.32
4.2a | OSB boards, 18 mm thick, model, color, design and location must be agreed with UNHCR technical staff | Плити OSB, товщина 18 мм, модель, колір, дизайн і розташування повинні бути узгоджені з з технічним персоналом УВКБ ООН | 100 m2 | 10.5264
4.2b | Work + materials | Робота + матеріали | 100 m2 | 10.32
4.3 | Installation of PVC linoleum adhesives with welded joints in the joints, model, color, design and location should be agreed with UNHCR technical staff | Улаштування покриттів з лінолеуму ПВХ на клеї зі зварюванням полотнища у стиках, модель, колір, дизайн і розташування повинні бути узгоджені з з технічним персоналом УВКБ ООН | 100 m2 | 10.32
4.3a | Commercial linoleum, or analog Linoleum polyvinyl chloride on a heat-insulating substrate, brand PR-VT, VK-VT, EK-VT, thickness 3,6 mm, Material PVC, wear resistance class 23/32, heterogeneous, model, color, design and location should be agreed with UNHCR technical staff | Комерційний лінолеум, або аналог Лінолеум полівінілхлоридний на теплозвукоізолювальній підоснові, марка ПР-ВТ, ВК-ВТ, ЭК-ВТ, товщина 3,6 мм, Матеріа ПВХ, клас зносостійкості 23/32, гетерогенний, модель, колір, дизайн і розташування повинні бути узгоджені з з технічним персоналом УВКБ ООН | m2 | 1052.64
4.3b | Glue for linoleum | Клей для лінолеуму | kg | 315.792
4.3c | Plastic compound polyvinylchloride (cord) | Пластикат полівінілхлоридний (шнур) | m | 370.0752
4.3d | Work + materials (approximate price) | Робота + матеріали(ціна орієнтовна) | 100 m2 | 10.32
4.4 | Arrangement of PVC plinths on screws, model, color, design and location should be agreed with UNHCR technical staff | Улаштування плінтусів полівінілхлоридних на шурупах, модель, колір, дизайн і розташування повинні бути узгоджені з з технічним персоналом УВКБ ООН | 100 m | 15.3
4.4a | Plastic skirting boards (included), model, color, design and location must be agreed with UNHCR technical staff | Плiнтуси для пiдлог з пластикату (в комплекті), модель, колір, дизайн і розташування повинні бути узгоджені з з технічним персоналом УВКБ ООН | m | 1545.3
4.4b | Dowel screw | Дюбель шуруп | pcs. | 4590
4.4c | Work + materials | Робота + матеріали | 100 m | 15.3
4.5 | Installation of cement screed 20 mm thick on a concrete basis | Улаштування цементної стяжки товщиною 20 мм по бетоннiй основi | 100 m2 | 3.285
4.5a | The solution is ready masonry heavy cement, M150 brand | Розчин готовий кладковий важкий цементний, марка М150 | m3 | 6.7014
4.5b | Work + materials | Робота + матеріали | 100 m2 | 3.285
4.6 | For every 5 mm layer thickness changes cement screed add or exclude (up to a thickness of 50 mm) | На кожнi 5 мм змiни товщини шару цементної стяжки додавати або виключати (до товщини 50 мм) | 100 m2 | 3.285
4.6a | The solution is ready masonry heavy cement, M150 brand | Розчин готовий кладковий важкий цементний, марка М150 | m3 | 10.0521
4.6b | Work + materials (approximate price) | Робота + матеріали(ціна орієнтовна) | 100 m2 | 3.285
4.7 | Arrangement of coverings from ceramic tiles on a solution from dry gluing mix, quantity of tiles in 1 m2 more than 7 to 12 pieces, Class of wear resistance -3 Size 420 * 420, model, color, design and arrangement should be coordinated with technical UNHCR staff | Улаштування покриттів з керамічних плиток на розчині із сухої клеючої суміші, кількість плиток в 1 м2 понад 7 до 12 шт, Клас ізносостійкості -3 Розмір 420*420, модель, колір, дизайн і розташування повинні бути узгоджені з з технічним персоналом УВКБ ООН | 100 m2 | 3.285
4.7a | Ceramic tiles for floor coverings, number of tiles in 1 m2 over 7 to 12 pieces, Wear resistance class -3 Size 420 * 420, model, color, design and location must be agreed with UNHCR technical staff | Плитки керамiчнi для облицювання підлогг, кількість плиток в 1 м2 понад 7 до 12 шт, Клас ізносостійкості -3 Розмір 420*420, модель, колір, дизайн і розташування повинні бути узгоджені з з технічним персоналом УВКБ ООН | m2 | 335.07
4.7b | Deep penetration primer | Грунтовка глибокого проникнення | liter | 65.7
4.7c | Reinforced abrasive cutting wheels, diameter 180x3 mm | Круги армовані абразивні відрізні, діаметр 180х3 мм | pcs. | 3.4164
4.7d | Adhesive mixture for ceramic tiles | Клеюча сумiш для керамiчної плитки | kg | 1708.2
4.7e | Grout for seams | Затирка для швів | kg | 149.139
4.7f | Work + materials | Робота + матеріали | 100 m2 | 3.285
5 | WINOW/ВІКНА
5.1 | Filling of window openings with ready blocks up to 2 m2 of metal-plastic in stone walls of residential and public buildings Window blocks of metal-plastic with 5 or 6-chamber profile and mounting thickness not less than 70 mm; 2-chamber double-glazed window with two energy-saving glasses (external and internal). Installation with the use of anchors, sealing foam, sealing and sealing tapes. The reduced heat transfer resistance of the window Rqmin ≥ 0.75 m2.K / V, model, color, design and location should be agreed with UNHCR technical staff | Заповнення віконних прорізів готовими блоками площею до 2 м2 з металопластику в кам'яних стінах житлових і громадських будівель Віконні блоки з металопластику з 5-ти або 6-ти камерним профілем та монтажною товщиною не менше 70мм; 2-х камерним склопакетом з двома енергозберігаючими склами (зовнішнє та внутрішнє). Монтаж із застосуванням анкерів, ущільнювальної піни, герметизуючих та ущільнюючих стрічок. Приведений опір теплопередачі вікна Rqmin ≥ 0,75 м2.К/В, модель, колір, дизайн і розташування повинні бути узгоджені з з технічним персоналом УВКБ ООН | 100 m2 | 0.783
5.1a | Windows are metalplastic, Window blocks from metalplastic with a 5 or 6 chamber profile and mounting thickness not less than 70 mm; 2-chamber double-glazed window with two energy-saving glasses (external and internal). Installation with the use of anchors, sealing foam, sealing and sealing tapes. The reduced heat transfer resistance of the window Rqmin ≥ 0.75 m2.K / V, model, color, design and location should be agreed with UNHCR technical staff | Вікна металопластикові, Віконні блоки з металопластику з 5-ти або 6-ти камерним профілем та монтажною товщиною не менше 70мм; 2-х камерним склопакетом з двома енергозберігаючими склами (зовнішнє та внутрішнє). Монтаж із застосуванням анкерів, ущільнювальної піни, герметизуючих та ущільнюючих стрічок. Приведений опір теплопередачі вікна Rqmin ≥ 0,75 м2.К/В, модель, колір, дизайн і розташування повинні бути узгоджені з з технічним персоналом УВКБ ООН | m2 | 78.3
5.1b | Silicone sealant | Герметик силіконовий | liter | 11.745
5.1c | Foam mounting | Піна монтажна | liter | 29.3625
5.1d | Work + materials | Робота + матеріали | 100 m2 | 0.783
5.2 | Filling of window openings with ready blocks up to 3 m2 of metal-plastic in stone walls of residential and public buildings Window blocks of metal-plastic with 5 or 6-chamber profile and mounting thickness not less than 70 mm; 2-chamber double-glazed window with two energy-saving glasses (external and internal). Installation with the use of anchors, sealing foam, sealing and sealing tapes. The reduced heat transfer resistance of the window Rqmin ≥ 0.75 m2.K / V, model, color, design and location should be agreed with UNHCR technical staff | Заповнення віконних прорізів готовими блоками площею до 3 м2 з металопластику в кам'яних стінах житлових і громадських будівель Віконні блоки з металопластику з 5-ти або 6-ти камерним профілем та монтажною товщиною не менше 70мм; 2-х камерним склопакетом з двома енергозберігаючими склами (зовнішнє та внутрішнє). Монтаж із застосуванням анкерів, ущільнювальної піни, герметизуючих та ущільнюючих стрічок. Приведений опір теплопередачі вікна Rqmin ≥ 0,75 м2.К/В, модель, колір, дизайн і розташування повинні бути узгоджені з з технічним персоналом УВКБ ООН | 100 m2 | 0.615
5.2a | Metal-plastic windows Metal-plastic window blocks with 5 or 6-chamber profile and mounting thickness not less than 70 mm; 2-chamber double-glazed window with two energy-saving glasses (external and internal). Installation with the use of anchors, sealing foam, sealing and sealing tapes. The reduced heat transfer resistance of the window Rqmin ≥ 0.75 m2.K / V, model, color, design and location should be agreed with UNHCR technical staff | Вікна металопластикові Віконні блоки з металопластику з 5-ти або 6-ти камерним профілем та монтажною товщиною не менше 70мм; 2-х камерним склопакетом з двома енергозберігаючими склами (зовнішнє та внутрішнє). Монтаж із застосуванням анкерів, ущільнювальної піни, герметизуючих та ущільнюючих стрічок. Приведений опір теплопередачі вікна Rqmin ≥ 0,75 м2.К/В, модель, колір, дизайн і розташування повинні бути узгоджені з з технічним персоналом УВКБ ООН | m2 | 61.5
5.2b | Silicone sealant | Герметик силіконовий | liter | 7.2447
5.2c | Foam mounting | Піна монтажна | liter | 18.1118
5.2d | Work + materials | Робота + матеріали | 100 m2 | 0.615
5.3 | Filling of window openings with ready blocks up to 3 m2 of metal-plastic in stone walls of residential and public buildings Window blocks of metal-plastic with 5 or 6-chamber profile and mounting thickness not less than 70 mm; 2-chamber double-glazed window with two energy-saving glasses (external and internal). Installation with the use of anchors, sealing foam, sealing and sealing tapes. The reduced heat transfer resistance of the window Rqmin ≥ 0.75 m2.K / V, model, color, design and location should be agreed with UNHCR technical staff | Заповнення віконних прорізів готовими блоками площею до 3 м2 з металопластику в кам'яних стінах житлових і громадських будівель Віконні блоки з металопластику з 5-ти або 6-ти камерним профілем та монтажною товщиною не менше 70мм; 2-х камерним склопакетом з двома енергозберігаючими склами (зовнішнє та внутрішнє). Монтаж із застосуванням анкерів, ущільнювальної піни, герметизуючих та ущільнюючих стрічок. Приведений опір теплопередачі вікна Rqmin ≥ 0,75 м2.К/В, модель, колір, дизайн і розташування повинні бути узгоджені з з технічним персоналом УВКБ ООН | 100 m2 | 0.108
5.3a | Metal-plastic windows Metal-plastic window blocks with 5 or 6-chamber profile and mounting thickness not less than 70 mm; 2-chamber double-glazed window with two energy-saving glasses (external and internal). Installation with the use of anchors, sealing foam, sealing and sealing tapes. The reduced heat transfer resistance of the window Rqmin ≥ 0.75 m2.K / V, model, color, design and location should be agreed with UNHCR technical staff | Вікна металопластикові Віконні блоки з металопластику з 5-ти або 6-ти камерним профілем та монтажною товщиною не менше 70мм; 2-х камерним склопакетом з двома енергозберігаючими склами (зовнішнє та внутрішнє). Монтаж із застосуванням анкерів, ущільнювальної піни, герметизуючих та ущільнюючих стрічок. Приведений опір теплопередачі вікна Rqmin ≥ 0,75 м2.К/В, модель, колір, дизайн і розташування повинні бути узгоджені з з технічним персоналом УВКБ ООН | m2 | 10.8
5.3b | Silicone sealant | Герметик силіконовий | liter | 1.0584
5.3c | Foam mounting | Піна монтажна | liter | 2.322
5.3d | Work + materials | Робота + матеріали | 100 m2 | 0.108
5.4 | Installation of plastic window sills, model, color, design and location should be agreed with UNHCR technical staff | Установлення пластикових підвіконних дошок, модель, колір, дизайн і розташування повинні бути узгоджені з з технічним персоналом УВКБ ООН | 100 m | 1.236
5.4a | Plastic window sills, model, color, design and location should be agreed with UNHCR technical staff | Дошки пiдвiконнi пластикові, модель, колір, дизайн і розташування повинні бути узгоджені з з технічним персоналом УВКБ ООН | m | 126.072
5.4b | Foam mounting | Піна монтажна | liter | 17.1557
5.4c | Work + materials | Робота + матеріали | 100 m | 1.236
5.5 | Installation of window drains | Установлення віконних зливів | 100 m | 1.128
5.5a | Rain showers, galvanized metal with powder coating | Зливи віконні, металевий оцинкований з порошковим фарбуванням | m | 116.9736
5.5b | Work + materials | Робота + матеріали | 100 m | 1.128
6 | DOOR/ДВЕРІ
6.1 | Filling of doorways with ready door blocks with the area more than 2 to 3 m2 from metalplastic in stone walls. Doors are metalplastic, The block is door metalplastic, Double or single. Profile: 3-chamber or more, mounting thickness not less than 60 mm. T-shaped sash - 120 mm; reinforcement of a profile - steel bent, square (40х50 1,5 mm thick) or analog. Box - 60 mm from the profile - bent steel, square (27x35 2.0 mm thick). The lock is multi-locked. Loops - not less than 3 pcs. Filling: single-chamber double-glazed window, double-glazed window formula: 4ESG_SEmate-16-4i_ESG_SE. Handle - bracket". At the bottom of the door - a stainless steel bumper. standard: DSTU B B.2.6-179: 2011; DSTU B B.2.6-23: 2009), model, color, design and location should be agreed with UNHCR technical staff " | Заповнення дверних прорізів готовими дверними блоками площею понад 2 до 3 м2 з металопластику у кам'яних стінах Двері металопластикові, Блок дверний металопластиковий, Двох- або одностулкові. Профіль: 3- камерний або більше, монтажна товщина не менше 60 мм. Т-подібна стулка - 120 мм; армування профілю - сталевий гнутий, квадратний (40х50 товщиною 1,5 мм) або аналог. Коробка - 60 мм з профілю - сталевий гнутий, квадратний (27х35 товщиною 2,0 мм ). Замок - багатозапірний. Петлі - не менше 3 шт. Заповнення : склопакет однокамерний, формула склопакета: 4ESG_SEmate-16-4і_ESG_SE. Ручка - "скоба". Знизу дверей - відбійник з нержавіючого листа. стандарт: ДСТУ Б В.2.6-179:2011; ДСТУ Б В.2.6-23:2009), модель, колір, дизайн і розташування повинні бути узгоджені з з технічним персоналом УВКБ ООН | 100 m2 | 0.1815
6.1a | Doors are metalplastic, The block is door metalplastic, Double or single. Profile: 3-chamber or more, mounting thickness not less than 60 mm. T-shaped sash - 120 mm; reinforcement of a profile - steel bent, square (40х50 1,5 mm thick) or analog. Box - 60 mm from the profile - bent steel, square (27x35 2.0 mm thick). The lock is multi-locked. Loops - not less than 3 pcs. Filling: single-chamber double-glazed window, double-glazed window formula: 4ESG_SEmate-16-4i_ESG_SE. Handle - bracket". At the bottom of the door - a stainless steel bumper. standard: DSTU B B.2.6-179: 2011; DSTU B B.2.6-23: 2009), model, color, design and location should be agreed with UNHCR technical staff " | Двері металопластикові, Блок дверний металопластиковий, Двох- або одностулкові. Профіль: 3- камерний або більше, монтажна товщина не менше 60 мм. Т-подібна стулка - 120 мм; армування профілю - сталевий гнутий, квадратний (40х50 товщиною 1,5 мм) або аналог. Коробка - 60 мм з профілю - сталевий гнутий, квадратний (27х35 товщиною 2,0 мм ). Замок - багатозапірний. Петлі - не менше 3 шт. Заповнення : склопакет однокамерний, формула склопакета: 4ESG_SEmate-16-4і_ESG_SE. Ручка - "скоба". Знизу дверей - відбійник з нержавіючого листа. стандарт: ДСТУ Б В.2.6-179:2011; ДСТУ Б В.2.6-23:2009), модель, колір, дизайн і розташування повинні бути узгоджені з з технічним персоналом УВКБ ООН | m2 | 18.15
6.1b | Foam mounting | Піна монтажна | liter | 3.3596
6.1c | Work + materials | Робота + матеріали | 100 m2 | 0.1815
6.2 | Filling of doorways with ready door blocks with the area more than 2 to 3 sq.m from metalplastic in stone walls, Doors metalplastic, The block door metalplastic, Double or single. Profile: 3-chamber or more, mounting thickness not less than 60 mm. T-shaped sash - 120 mm; reinforcement of a profile - steel bent, square (40х50 1,5 mm thick) or analog. Box - 60 mm from the profile - bent steel, square (27x35 2.0 mm thick). The lock is multi-locked. Loops - not less than 3 pcs. Filling: single-chamber double-glazed window, double-glazed window formula: 4ESG_SEmate-16-4i_ESG_SE. Handle - bracket". At the bottom of the door - a stainless steel bumper. standard: DSTU B B.2.6-179: 2011; DSTU B B.2.6-23: 2009), model, color, design and location should be agreed with UNHCR technical staff " | Заповнення дверних прорізів готовими дверними блоками площею понад 2 до 3м2 з металопластику у кам'яних стінах, Двері металопластикові, Блок дверний металопластиковий, Двох- або одностулкові. Профіль: 3- камерний або більше, монтажна товщина не менше 60 мм. Т-подібна стулка - 120 мм; армування профілю - сталевий гнутий, квадратний (40х50 товщиною 1,5 мм) або аналог. Коробка - 60 мм з профілю - сталевий гнутий, квадратний (27х35 товщиною 2,0 мм ). Замок - багатозапірний. Петлі - не менше 3 шт. Заповнення : склопакет однокамерний, формула склопакета: 4ESG_SEmate-16-4і_ESG_SE. Ручка - "скоба". Знизу дверей - відбійник з нержавіючого листа. стандарт: ДСТУ Б В.2.6-179:2011; ДСТУ Б В.2.6-23:2009), модель, колір, дизайн і розташування повинні бути узгоджені з з технічним персоналом УВКБ ООН | 100 m2 | 0.2457
6.2a | Doors entrance metalplastic, Doors metalplastic, the Block door metalplastic, Double or single. Profile: 3-chamber or more, mounting thickness not less than 60 mm. T-shaped sash - 120 mm; reinforcement of a profile - steel bent, square (40х50 1,5 mm thick) or analog. Box - 60 mm from the profile - bent steel, square (27x35 2.0 mm thick). The lock is multi-locked. Loops - not less than 3 pcs. Filling: single-chamber double-glazed window, double-glazed window formula: 4ESG_SEmate-16-4i_ESG_SE. Handle - bracket". At the bottom of the door - a stainless steel bumper. standard: DSTU B B.2.6-179: 2011; DSTU B B.2.6-23: 2009), model, color, design and location should be agreed with UNHCR technical staff " | Двері вхідні металопластик, Двері металопластикові, Блок дверний металопластиковий, Двох- або одностулкові. Профіль: 3- камерний або більше, монтажна товщина не менше 60 мм. Т-подібна стулка - 120 мм; армування профілю - сталевий гнутий, квадратний (40х50 товщиною 1,5 мм) або аналог. Коробка - 60 мм з профілю - сталевий гнутий, квадратний (27х35 товщиною 2,0 мм ). Замок - багатозапірний. Петлі - не менше 3 шт. Заповнення : склопакет однокамерний, формула склопакета: 4ESG_SEmate-16-4і_ESG_SE. Ручка - "скоба". Знизу дверей - відбійник з нержавіючого листа. стандарт: ДСТУ Б В.2.6-179:2011; ДСТУ Б В.2.6-23:2009), модель, колір, дизайн і розташування повинні бути узгоджені з з технічним персоналом УВКБ ООН | m2 | 24.57
6.2b | Foam mounting | Піна монтажна | liter | 3.7543
6.2c | Work + materials | Робота + матеріали | 100 m2 | 0.2457
6.3 | Filling the doorways with doors blocks 21-8 , standard: DSTU B B.2.6-179: 2011; DSTU B B.2.6-23: 2009) | Заповнення дверних прорізів дверними блоками 21-8, стандарт: ДСТУ Б В.2.6-179:2011; ДСТУ Б В.2.6-23:2009) | unit | 63
6.3a | Interior doors in a set, MDF; number of loops: 2 or more; accessories: complete with locking mechanism; standard: DSTU B B.2.6-179: 2011; DSTU B B.2.6-23: 2009), model, color, design and location should be agreed with UNHCR technical staff | Двері внутрішні міжкімнатні в комплекті, МДФ; кількість петель: 2 або більше; фурнітура: у комплекті разом з замковим механізмом; стандарт: ДСТУ Б В.2.6-179:2011; ДСТУ Б В.2.6-23:2009), модель, колір, дизайн і розташування повинні бути узгоджені з з технічним персоналом УВКБ ООН | pcs. | 63
6.3b | Foam mounting | Піна монтажна | liter | 34.398
6.3c | Work + materials (approximate price) | Робота + матеріали(ціна орієнтовна) | unit | 63
6.4 | Filling the doorways with doors blocks 21-13 | Заповнення дверних прорізів дверними блоками 21-13 | unit | 9
6.4a | Door blocks 21-13 in a set,; number of loops: 2 or more; accessories: complete with locking mechanism; standard: DSTU B B.2.6-179: 2011; DSTU B B.2.6-23: 2009), model, color, design and location should be agreed with UNHCR technical staff | Блоки дверні 21-13 в комплекті, ; кількість петель: 2 або більше; фурнітура: у комплекті разом з замковим механізмом; стандарт: ДСТУ Б В.2.6-179:2011; ДСТУ Б В.2.6-23:2009), модель, колір, дизайн і розташування повинні бути узгоджені з з технічним персоналом УВКБ ООН | pcs. | 9
6.4b | Foam mounting | Піна монтажна | liter | 5.31
6.4c | Work + materials (approximate price) | Робота + матеріали(ціна орієнтовна) | unit | 9
7 | ELECTRICAL WORK/Електромонтажні роботи
7.1 | Installation of lamps, ДБН В.2.5-23:2010 | Монтаж світильників, ДБН В.2.5-23:2010 | 100 pcs. | 1.5
7.1a | The luminaire, ДБН В.2.5-23:2010, model, color, design and location must be agreed with UNHCR technical staff | Світильник, ДБН В.2.5-23:2010, модель, колір, дизайн і розташування повинні бути узгоджені з з технічним персоналом УВКБ ООН | pcs. | 150
7.1b | Work + materials | Робота + матеріали | 100 pcs. | 1.5
7.2 | Installation of metal hoses | Монтаж металорукава | 100 m | 4.5
7.2a | Metal sleeve, model, color, design and location must be agreed with UNHCR technical staff | Металорукав, модель, колір, дизайн і розташування повинні бути узгоджені з з технічним персоналом УВКБ ООН | m | 450
7.2b | Work + materials | Робота + матеріали | 100 m | 4.5
7.3 | Tighten the first wire cross section more than 6 mm2 to 16 mm2 in metal sleeves | Затягування першого проводу перерізом понад 6 мм2 до 16 мм2 в металеві рукави | 100 m | 4.5
7.3a | Electric wire 3x2.5 mm2 cable (or similar), ДБН В.2.5-23:2010, color, design and location must be agreed with UNHCR technical staff | Кабель ВВГнгд 3х2,5 мм2, (або аналог) колір, дизайн і розташування повинні бути узгоджені з з технічним персоналом УВКБ ООН | 1000 m | 0.459
7.3b | Work + materials (approximate price) | Робота + матеріали(ціна орієнтовна) | 100 m | 4.5
7.4 | Installation of switches, ДБН В.2.5-23:2010 | Установлення вимикачів, ДБН В.2.5-23:2010 | 100 pcs. | 0.75
7.4a | Switch, ДБН В.2.5-23:2010, model, color, design and location must be agreed with UNHCR technical staff | Вимикач, ДБН В.2.5-23:2010, модель, колір, дизайн і розташування повинні бути узгоджені з з технічним персоналом УВКБ ООН | pcs. | 75
7.4b | Work + materials | Робота + матеріали | 100 pcs. | 0.75
7.5 | Installation of plug sockets single, ДБН В.2.5-23:2010 | Установлення штепсельних розеток одинарних, ДБН В.2.5-23:2010 | 100 pcs. | 0.33
7.5a | Single outlet, ДБН В.2.5-23:2010, model, color, design and location must be agreed with UNHCR technical staff | Розетка одинарна, ДБН В.2.5-23:2010, модель, колір, дизайн і розташування повинні бути узгоджені з з технічним персоналом УВКБ ООН | pcs. | 33
7.5b | Work + materials | Робота + матеріали | 100 pcs. | 0.33
7.6 | Installation of plug sockets double, ДБН В.2.5-23:2010 | Установлення штепсельних розеток подвійних, ДБН В.2.5-23:2010 | 100 pcs. | 1.5
7.6a | Double socket, ДБН В.2.5-23:2010, model, color, design and location must be agreed with UNHCR technical staff | Розетка подвійна, ДБН В.2.5-23:2010, модель, колір, дизайн і розташування повинні бути узгоджені з з технічним персоналом УВКБ ООН | pcs. | 150
7.6b | Work + materials | Робота + матеріали | 100 pcs. | 1.5
7.7 | Installation of electrical panels, ДБН В.2.5-23:2010, model, color, design and location should be agreed with UNHCR technical staff | Установлення щитків електричних, ДБН В.2.5-23:2010, модель, колір, дизайн і розташування повинні бути узгоджені з з технічним персоналом УВКБ ООН | pcs. | 12
7.7a | The shield is complete, ДБН В.2.5-23:2010, model, color, design and location must be agreed with UNHCR technical staff | Щиток електричний укомплектований, ДБН В.2.5-23:2010, модель, колір, дизайн і розташування повинні бути узгоджені з з технічним персоналом УВКБ ООН | pcs. | 12
7.7b | Work + materials | Робота + матеріали | pcs. | 12
8 | PLUMBING WORK/ Сантехнічні роботи
8.1 | Installation of fire shields, DBN B.2.5-56: 2014 | Монтаж пожежних щитів, ДБН В.2.5-56:2014 | pcs. | 6
8.1a | Fire shields included, DBN B.2.5-56: 2014, model, color, design and location must be agreed with UNHCR technical staff | Щити пожежні в комплекті, ДБН В.2.5-56:2014, модель, колір, дизайн і розташування повинні бути узгоджені з з технічним персоналом УВКБ ООН | pcs. | 6
8.1b | Work + materials | Робота + матеріали | pcs. | 6
8.2 | Installation of sinks, ДБН Д.2.4-15-2000 | Установлення мийок | 10 sets | 0.6
8.2a | Stainless steel sinks with one round or rectangular bowl, with drain board, with fasteners, MND, MNDK, color, design and location must be agreed with UNHCR technical staff | Мийки із нержавіючої сталі з однією круглою або прямокутною чашею, із зливною дошкою, з кріпленнями, МНД, МНДК, колір, дизайн і розташування повинні бути узгоджені з з технічним персоналом УВКБ ООН | pcs. | 6
8.2b | Work + materials | Робота + матеріали | 10 sets | 0.6
8.3 | Installation of single lever, recessed, without thermostat faucets must be agreed with UNHCR technical staff | Установлення змішувачів Одноричажний, врізний, без термостата повинні бути узгоджені з з технічним персоналом УВКБ ООН | 10шт | 0.6
8.3a | Mixers included, ДБН Д.2.4-15-2000 , model, color, design and location must be agreed with UNHCR technical staff | Змішувачі в комплекті, модель, колір, дизайн і розташування повинні бути узгоджені з з технічним персоналом УВКБ ООН | set | 6
8.3b | Work + materials | Робота + матеріали | 10 sets | 0.6
8.4 | Installation of coupling cranes, ДБН Д.2.4-15-2000 | Установлення муфтових кранів | 100 pcs. | 0.12
8.4a | Ball valves, ДБН Д.2.4-15-2000 ,model, color, design and location must be agreed with UNHCR technical staff | Крани кульові муфтові, модель, колір, дизайн і розташування повинні бути узгоджені з з технічним персоналом УВКБ ООН | pcs. | 12
8.4b | Work + materials | Робота + матеріали | 100 pcs. | 0.12
8.5 | Painting with oil mixtures for 2 times previously painted radiators and finned tubes | Фарбування олійними сумішами за 2 рази раніше пофарбованих радіаторів та ребристих труб | 100 m2 | 1.281
8.5a | Oil paint | Фарба олійна | t | 0.020496
8.5b | Drying oil combined K-2 | Оліфа комбінована К-2 | t | 0.011017
8.5c | Work + materials | Робота + матеріали | 100 m2 | 1.281
8.6 | Painting with oil mixtures for 2 times previously painted steel pipes | Фарбування олійними сумішами за 2 рази раніше пофарбованих сталевих труб | 100 m2 | 0.012
8.6a | Oil paint | Фарба олійна | t | 0.00019
8.6b | Drying oil combined K-2 | Оліфа комбінована К-2 | t | 0.0001
8.6c | Work + materials | Робота + матеріали | 100 m2 | 0.012
8.7a | Fan installation, ДБН Д.2.4-15-2000 ,model, color, design and location should be agreed with UNHCR technical staff | Установлення вентиляторів, модель, колір, дизайн і розташування повинні бути узгоджені з з технічним персоналом УВКБ ООН | pcs. | 3
8.7b | Duct fans, model, color, design and location must be agreed with UNHCR technical staff | Вентилятори канальні, модель, колір, дизайн і розташування повинні бути узгоджені з з технічним персоналом УВКБ ООН | pcs. | 3
8.7c | Work + materials | Робота + матеріали | pcs. | 3
9 | MISCELLANEOUS WORK/Інші роботи
9.1 | Installation and disassembly of the lift mast construction | Встановлення та розбирання підйомника щоглового будівельного | pcs. | 1
9.2 | Operation of the mast lift construction | Експлуатація підйомника щоглового будівельного | month | 3
9.3 | Loading materials manually | Навантаження матеріалів вручну | t | 84
9.4 | Unloading materials manually | Розвантаження матеріалів вручну | t | 84
9.5 | Loading garbage with excavators on dump trucks, bucket capacity 0.25 m3 excavator. | Навантаження сміття екскаваторами на автомобілі-самоскиди, місткість ковша екскаватора 0,25 м3. | 100t | 0.6
9.6 | Load garbage manually | Навантаження сміття вручну | t | 24
9.7 | Garbage transportation up to 15 km | Перевезення сміття до 15 км | t | 84
TOTAL COST/ЗАГАЛОМ:
* Attention! The entire list is based on the cost of the full cycle of use of materials and works (namely: materials, dismantling, installation, cleaning, and disposal of construction waste); documentation, approval of the relevant authorities and commissioning of the project, as well as all work, must be performed following building codes and standards of Ukraine./Увага! Весь перелік вказаний з урахуванням вартості повного циклу використання матеріалів та робіт (а саме: матеріали, демонтаж, монтаж, прибирання і видалення будівельного сміття); документація, погодження з відповідними органами влади і введення в експлуатацію проекту, а також всі роботи повинні виконати згідно будівельні норми та стандарти України.
** All structural and technical issues using the materials should be agreed in advance with the UNHCR technical staff./Усі структурні та технічні питання, використовуючи матеріали, слід заздалегідь узгодити з технічним персоналом УВКБ ООН.
*** All works must be performed following Ukrainian standards for construction works (DBN, DSTU, etc.)/Усі роботи мають виконуватись згідно з українськими стандартами для будівельних робіт (ДБН, ДСТУ та ін.)
Name, position and signature of the enterprise representative П.І.Б., посада та підпис представника підприємства ______________________________________________________________
The seal of the enterprise/Печатка підприємства
Date/Дата
After completing the request, submit this document in PDF and Excel format./Після виконання запиту подайте цей документ у форматі PDF та Excel.

## LOT 2
Annex B, Financial offer form for RFP 2022-04 (LOT 2) Додаток B, Форма фінансової пропозиції до RFP 2022-04 (LOT 2)
№ | The scope of materials and works/Найменування робіт та матеріалів |  | Unit/Од. вим. | Quantity/Кількість | Cost per unit (including related works, UAH, excl. VAT) /Вартість за одиницю (включаючи супутні роботи, грн., без ПДВ) | Cost (including related works, UAH, excl. VAT)/Вартість загалом, (включаючи супутні роботи, грн., без ПДВ)
ELEVATOR (ref. Annex A1)
| ENG | UKR
1 | Elevator passenger HAS in / p 450 kg, 5 soup with MP Specification 2 (cabin stainless steel + inserts from stainless steel, 1-5 floor stainless steel) | Ліфт пасажирський HAS в/п 450 кг, 5 зуп з МП Специфікація 2 ( кабіна нержавіюча сталь + вставки із нержавіючої сталі, 1-5 поверх нержавіюча сталь) | pcs./шт | 1
2 | Dismantling of old equipment | Демонтаж старого обладнання | pcs./шт | 1
3 | Installation and commissioning works | Монтажні та пусконалагоджувальні роботи | pcs./шт | 1
4 | Final check | Кінцева перевірка | pcs./шт | 1
5 | VET | ПТО | pcs./шт | 1
6 | Construction and finishing works in the elevator shaft with materials (laying holes for decking, dedusting the walls of the elevator shaft, painting the pit | Будівельно оздоблювальні роботи в шахті ліфта з матеріалами ( закладання отворів під настили, обезпилення стін шахти ліфта ,пофарбування приямку. | pcs./шт | 1
7 | Installation, dismantling of flooring with materials | Монтаж демонтаж настилів з матеріалами | pcs./шт | 6
8 | Dispatching | Диспетчеризація | pcs./шт | 1
9 | Supplementary works | Додаткові роботи | pcs./шт | 1
I-FLOOR/ I-ПОВЕРХ
1 | DISMANTLING WORKS / ДЕМОНТАЖНІ РОБОТИ
1.1 | Removal of platbands | Знімання наличників | 100 m | 2.16
1.2 | Removal of door cloths | Знімання дверних полотен | 100 m2 | 0.5838
1.3 | Dismantling of door frames in stone walls with reflection of plaster in slopes | Демонтаж дверних коробок в кам'яних стінах з відбиванням штукатурки в укосах | 100 pcs. | 0.28
1.3a | Work + materials | Робота + матеріали | 100 pcs. | 0.28
1.4 | Dismantling of window boxes in stone walls with reflection of plaster in slopes | Демонтаж віконних коробок в кам'яних стінах з відбиванням штукатурки в укосах | 100 pcs. | 0.15
1.4a | Work + materials | Робота + матеріали | 100 pcs. | 0.15
1.5 | Removal of concrete and mosaic window sills | Знімання бетонних та мозаїчнихпідвіконних дощок | 100 m2 | 0.1275
1.5a | Work + materials | Робота + матеріали | 100 m2 | 0.1275
1.6 | Removal of glazed window frames | Знімання засклених віконних рам | 100 m2 | 0.3621
1.7 | Disassembly of monolithic concrete foundations | Розбирання монолітних бетонних фундаментів | 1m3 | 0.84
1.8 | Disassembly of cement plinths | Розбирання цементних плінтусів | 100 m | 0.2198
1.8a | Work + materials | Робота + матеріали | 100 m | 0.2198
1.9 | Disassembly of wooden plinths | Розбирання дерев'яних плінтусів | 100 m | 2.9835
1.1 | Disassembly of floor coverings from ceramic tiles | Розбирання покриттів підлог з керамічних плиток | 100 m2 | 0.9981
1.11 | Disassembly of cement floor coverings | Розбирання цементних покриттів підлог | 100 m2 | 0.9981
1.12 | Disassembly of linoleum and relin floor coverings | Розбирання покриттів підлог з лінолеуму та реліну | 100 m2 | 1.942
1.13 | Dismantling of floor coverings from chipboards in one layer | Розбирання покриттів підлог з деревностружкових плит в один шар | 100 m2 | 1.942
1.14 | Disassembly of plank floor coverings | Розбирання дощатих покриттів підлог | 100 m2 | 1.942
1.15 | Disassembly of a log from boards and bars | Розбирання лаг з дощок і брусків | 100 m2 | 1.942
1.16 | Disassembly of wall cladding of ceramic glazed tiles | Розбирання облицювання стін з керамічних глазурованих плиток | 100 m2 | 1.967
1.17 | Manually clean the inner surfaces of the walls from oil, perchlorovinyl paint | Очищення вручну внутрішніх поверхонь стін від олійної, перхлорвінілової фарби | 100 m2 | 5.756
1.18 | Reflection of plaster on brick and concrete from walls, the area of ​​reflection in one place to 5 m2 | Відбивання штукатурки по цеглі та бетону зі стін, площа відбивання в одному місці до 5 м2 | 100 m2 | 7.723
1.19 | Manually clean the interior surfaces of the ceiling from lime paint | Очищення вручну внутрішніх поверхонь стель від вапняної фарби | 100 m2 | 2.9462
1.2 | Dismantling of radiators weighing up to 80 kg | Демонтаж радіаторів масою до 80 кг | 100 pcs. | 0.17
1.21 | Dismantling of toilets with flushing tanks | Демонтаж унітазів зі змивними бачками | 100 set | 0.05
1.22 | Dismantling of sinks [washbasins] | Демонтаж раковин [умивальників] | 101 set | 0.06
1.23 | Removal of cast iron ladders | Знімання трапів чавунних | pcs. | 4
1.24 | Dismantling of mixers | Демонтаж змішувачів | 100 pcs. | 0.07
1.25 | Dismantling of water taps | Демонтаж кранів водорозбірних | 100 pcs. | 0.04
1.26 | Removal of siphons | Знімання сифонів | pcs. | 6
1.27 | Disassembly of pipelines from cast iron sewer pipes with a diameter of more than 50 to 100 mm | Розбирання трубопроводів з труб чавунних каналізаційних діаметром понад 50 до 100 мм | 100m | 0.268
1.28 | Dismantling of valves up to 50 mm in diameter | Демонтаж вентилів діаметром до 50 мм | 100 pcs. | 0.12
1.29 | Dismantling of water taps | Демонтаж кранів водорозбірних | 100 pcs. | 0.02
1.3 | (Dismantling) Laying of the water supply pipeline from pipes of steel water and gas galvanized with a diameter of 25 mm | (Демонтаж) Прокладання трубопроводу водопостачання з труб сталевих водогазопровідних оцинкованих діаметром 25 мм | 100 m | 0.15
1.30a | Work + materials | Робота + матеріали | 100 m | 0.15
1.31 | Disassembly of the straight part of wooden handrails | Розбирання прямої частини дерев'яних поручнів | 100 m | 0.061
1.32 | Disassembly of metal ladders at weight of one meter of lattices to 60 kg | Розбирання металевих сходових грат при вазі одного метра грат до 60 кг | 100 m | 0.061
1.32a | Oxygen is gaseous | Кисень технічний газоподібний | 1m3 | 0.2867
1.32b | Propane-butane technical | Пропан-бутан технічний | 1m3 | 0.02733
1.32c | Work + materials | Робота + матеріали | 100 m | 0.061
2 | CEILINGS/СТЕЛІ
2.1 | Arrangement of a framework of one-level false ceilings from metal profiles | Улаштування каркасу однорівневих підвісних стель із металевих профілів | 100 m2 | 1.97
2.1a | Profile VD28x27 | Профіль VД28х27 | m | 177.3
2.1b | SD profile 60x27 | Профіль СД 60х27 | m | 502.35
2.1c | Self-tapping screws 3,5х9,5mm | Саморізи 3,5х9,5мм | pcs. | 3073.2
2.1d | Dowels of 6х40 mm metal | Дюбелі 6х40 мм металеві | pcs. | 137.9
2.1e | Suspension brackets included | Підвіси в комплекті | pcs. | 137.9
2.1f | Reinforcing tape for drywall | Армувальна стрічка для гіпсокартону | m | 177.3
2.1g | Dowels of 6х40 mm plastic | Дюбелі 6х40 мм пластикові | pcs. | 330.96
2.1h | Extension of profiles 60/27 one-level | Подовжувач профілів 60/27 однорівневий | pcs. | 59.1
2.1j | One-level connector of profiles like | Однорівневий з'єднувач профілів типу | pcs. | 334.9
2.1i | Suspension rod | Тяга підвісу | pcs. | 137.9
2.1k | Work + materials | Робота + матеріали | 100 m2 | 1.97
2.2 | Arrangement of filing of horizontal surfaces of false ceilings by gypsum cardboard sheets. | Улаштування підшивки горизонтальних поверхонь підвісних стель гіпсокартонними листами. | 100 m2 | 1.55
2.2a | Sanding paper | Папір шліфувальний | m2 | 2.79
2.2b | Deep penetration primer | Грунтовка глибокого проникнення | liter | 1.5345
2.2c | Mineral starting putty | Шпаклівка мінеральна стартова | kg | 55.335
2.2d | Moisture-resistant gypsum boards for a ceiling | Плити вологостійкі гіпсокартонні для стелі | m2 | 162.75
2.e | Self-tapping screws of 3,5х25 mm | Саморізи 3,5х25 мм | pcs. | 3255
2.2f | Reinforcing tape for drywall | Армувальна стрічка для гіпсокартону | m | 153.45
2.2g | Work + materials | Робота + матеріали | 100 m2 | 1.55
2.3 | Arrangement of filing of horizontal surfaces of false ceilings with moisture-resistant gypsum cardboard sheets. | Улаштування підшивки горизонтальних поверхонь підвісних стель вологостійкими гіпсокартонними листами. | 100 m2 | 0.42
2.3a | Sanding paper | Папір шліфувальний | m2 | 0.756
2.3b | Deep penetration primer | Грунтовка глибокого проникнення | liter | 0.4158
2.3c | Mineral starting putty | Шпаклівка мінеральна стартова | kg | 14.994
2.3d | Moisture-resistant gypsum boards for a ceiling | Плити вологостійкі гіпсокартонні для стелі | m2 | 44.1
2.3e | Self-tapping screws of 3,5х25 mm | Саморізи 3,5х25 мм | pcs. | 882
2.3f | Reinforcing tape for drywall | Армувальна стрічка для гіпсокартону | m | 41.58
2.3g | Work + materials | Робота + матеріали | 100 m2 | 0.42
2.4 | Priming antifungal surfaces primer | Грунтування поверхонь антигрибковою грунтовкою | 100 m2 | 0.1134
2.4a | Antimicrobial primer CT 99 | Антимікробна грунтовка CT 99 | liter | 1.6364
2.4b | Work + materials | Робота + матеріали | 100 m2 | 0.1134
2.5 | Plastering of ceilings with mineral starting putty | Шпаклювання стель мінеральною стартовою шпаклівкою | 100 m2 | 2.0834
2.5a | Sanding paper | Папір шліфувальний | m2 | 1.6667
2.5b | Deep penetration primer | Грунтовка глибокого проникнення | liter | 30.0635
2.5c | Mineral putty | Шпаклівка мінеральна | kg | 375.012
2.5d | Work + materials | Робота + матеріали | 100 m2 | 2.0834
2.6 | Add 1 mm changes in the thickness of the putty to the norms 15-182-1, 15-182-2 | Додавати на 1 мм зміни товщини шпаклівки до норм 15-182-1, 15-182-2 | 100 m2 | 2.0834
2.6a | Mineral putty | Шпаклівка мінеральна | kg | 1500.048
2.6b | Work + materials | Робота + матеріали | 100 m2 | 2.0834
2.7 | High-quality painting with polyvinyl acetate water-emulsion mixtures of ceilings on prefabricated structures prepared for painting, Class of resistance to washing -1 Acrylate water-emulsion paint, color, design and location must be agreed with UNHCR technical staff | Високоякісне фарбування полівінілацетатними водоемульсійними сумішами стель по збірних конструкціях, підготовлених під фарбування, Клас стійкості до миття -1 Фарба акрилатна водоемульсійна, колір, дизайн і розташування повинні бути узгоджені з з технічним персоналом УВКБ ООН | 100 m2 | 2.0834
2.7a | Sanding paper | Папір шліфувальний | m2 | 1.8334
2.7b | Polyvinyl acetate dispersion is not plasticized | Дисперсія полівінілацетатна непластифікована | kg | 143.7546
2.7c | Finishing putty | Шпаклівка чистова | t | 0.077086
2.7d | Work + materials (approximate price) | Робота + матеріали(ціна орієнтовна) | 100 m2 | 2.0834
2.8 | Arrangement of ceiling plinths | Улаштування плінтусів стельових | 100 m | 3.7183
2.8a | Plinths are ceiling | Плінтуси потолочні | m | 375.5483
2.8b | Work + materials | Робота + матеріали | 100 m | 3.7183
2.9 | Suspended Ceiling Frame, Retail Board KCS 600x600x12 mm (or similar), model, color, design and location must be agreed with UNHCR technical staff | Улаштування каркасу підвісних стель, Роздрібна дошка KCS 600х600х12 мм (або аналог), модель, колір, дизайн і розташування повинні бути узгоджені з з технічним персоналом УВКБ ООН | 100 m2 | 0.8636
2.9a | The expansion bolt shield 6х40 in a set | Дюбель 6х40 в комплекті | pcs. | 256.4892
2.9b | Suspension brackets included | Підвіси в комплекті | pcs. | 69.088
2.9c | Suspension rod | Тяга підвісу | pcs. | 69.088
2.9d | T-profile 3.7 m; profile white load-bearing capacity 7.3 kg / sq.m. (or analog) | Т-профіль 3,7м; Профіль білий несуча здатність 7,3 кг/кв.м. (або аналог) | m | 82.042
2.9e | T-profile 1.2 m; profile white load-bearing capacity 7.3 kg / sq.m. (or analog) | Т-профіль 1,2м; Профіль білий несуча здатність 7,3 кг/кв.м. (або аналог) | m | 82.042
2.9f | T-profile 0.6 m; profile white load-bearing capacity 7.3 kg / sq.m. (or analog) | Т-профіль 0,6м; Профіль білий несуча здатність 7,3 кг/кв.м. (або аналог) | m | 164.084
2.9g | The corner is metal wall | Кутик металевий пристінний | m | 93.2688
2.9h | Work + materials | Робота + матеріали | 100 m2 | 0.8636
2.1 | Laying ceiling tiles in the ceiling frame, Retail Board KCS 600x600x12 mm (or similar), model, color, design and location must be agreed with UNHCR technical staff | Укладання плит стельових в каркас стелі, Retail Board KCS 600х600х12 мм (або аналог), модель, колір, дизайн і розташування повинні бути узгоджені з з технічним персоналом УВКБ ООН | 100 m2 | 0.8636
2.10a | Ceiling plate 600 * 600mm; Suspended ceiling slab Retail Board KCS 600x600x12 mm (or similar), model, color, design and location must be agreed with UNHCR technical staff | Плита стельова 600*600мм; Плита підвісної стелі Роздрібна дошка KCS 600х600х12 мм (або аналог), модель, колір, дизайн і розташування повинні бути узгоджені з з технічним персоналом УВКБ ООН | m2 | 104.2797
2.10b | Work + materials | Робота + матеріали | 100 m2 | 0.8636
3 | THE WALL/СТІНИ
3.1 | Stitching of risers of communications and the hidden installation on a metal single-row framework with a covering by gypsum cardboard sheets or gypsum fiber plates in one layer without isolation in inhabited and public buildings | Зашивка стояків комунікацій та прихованої інсталяції на металевому однорядному каркасі з обшивкою гіпсокартонними листами або гіпсоволокнистими плитами в один шар без ізоляції у житлових і громадських будівлях | 100 m2 | 0.2915
3.1a | Sheets plasterboard for partitions, thickness of 12 mm | Листи гіпсокартонні для перегородок, товщина 12 мм | m2 | 61.215
3.1b | Self-tapping screws | Гвинти самонарізні | pcs. | 176.9405
3.1c | ST17 primer | Грунтовка СТ17 | liter | 0.49555
3.1d | Profile cold-bent guide UW75 | Профіліь холодногнутий напрямний UW75 | m | 24.1945
3.1e | Profile cold-bent rack CW75 | Профіль холодногнутий стійковий CW75 | m | 70.2515
3.1f | Putty Fugenfuller | Шпаклiвка Фугенфюллер | kg | 17.7815
3.1g | Reinforcing tape | Стрічка армувальна | m | 49.555
3.1h | The expansion bolt shield 6kh40mm in a set | Дюбель 6х40мм в комплекті | pcs. | 72.875
3.1j | Work + materials | Робота + матеріали | 100 m2 | 0.2915
3.2 | High-quality plastering of walls on a stone by gypsum mixes of MP-75 with the mechanized drawing of mix by plaster stations with a power of 5,5 kW, productivity of 5-85 l / min, at thickness of a plaster layer of 20 mm | Високоякісне штукатурення стін по каменю гіпсовими сумішами МП-75 з механізованим нанесенням суміші штукатурними станціями потужністю 5,5 кВт, продуктивністю 5-85 л/хв, при товщині шару штукатурки 20 мм | 100 m2 | 5.756
3.2a | The Primer | Грунтовка | kg | 20.2036
3.2b | Beacon profiles metal galvanized | Маячні профілі металеві оцинковані | m | 492.7136
3.2c | Fiberglass plaster mesh | Сітка штукатурна скловолокниста | m2 | 74.6553
3.2d | Dry plaster mixes MP-75 | Суміші сухі штукатурні МП-75 | kg | 11736.484
3.2e | Water | Вода | m3 | 9.3247
3.2f | Work + materials (approximate price) | Робота + матеріали(ціна орієнтовна) | 100 m2 | 5.756
3.3 | Add or exclude for every 1 mm changes in the thickness of the plaster layer, standards 15-47-1 and 15-47-2 | Додавати або виключати на кожний 1 мм зміни товщини штукатурного шару, норми 15-47-1 і 15-47-2 | 100 m2 | 5.756
3.3a | Dry plaster mixes MP-75 | Суміші сухі штукатурні МП-75 | kg | 587.112
3.3b | Water | Вода | m3 | 0.46048
3.3c | Work + materials | Робота + матеріали | 100 m2 | 5.756
3.4 | Spackling of walls with mineral puttyfor start | Шпаклювання стін мінеральною шпаклівкою старт | 100 m2 | 5.756
3.4a | Sanding paper | Папір шліфувальний | m2 | 4.6048
3.4b | Deep penetration primer | Грунтовка глибокого проникнення | liter | 83.0591
3.4c | Mineral putty | Шпаклівка мінеральна | kg | 1036.08
3.4d | Work + materials (approximate price) | Робота + матеріали(ціна орієнтовна) | 100 m2 | 5.756
3.5 | Add 1 mm changes in the thickness of the putty to the norms 15-182-1, 15-182-2 | Додавати на 1 мм зміни товщини шпаклівки до норм 15-182-1, 15-182-2 | 100 m2 | 5.756
3.5a | Mineral putty | Шпаклівка мінеральна | kg | 3108.24
3.5d | Work + materials | Робота + матеріали | 100 m2 | 5.756
3.6 | High-quality painting with polyvinyl acetate water-emulsion mixtures of walls on prefabricated structures prepared for painting, model, Class of resistance to washing -1 Acrylate water-emulsion paint, color, design and location must be agreed with UNHCR technical staff | Високоякісне фарбування полівінілацетатними водоемульсійними сумішами стін по збірних конструкціях, підготовлених під фарбування, модель, Клас стійкості до митття -1 Фарба акрилатна водоемульсійна, колір, дизайн і розташування повинні бути узгоджені з з технічним персоналом УВКБ ООН | 100 m2 | 5.756
3.6a | Sanding paper | Папір шліфувальний | m2 | 5.0653
3.6b | Duds | Дрантя | kg | 2.0722
3.6c | Polyvinyl acetate dispersion is not plasticized | Дисперсія полівінілацетатна непластифікована | kg | 362.628
3.6d | Glue putty | Шпаклівка клейова | t | 0.45472
3.6e | Work + materials | Робота + матеріали | 100 m2 | 5.756
3.7 | Priming surfaces with antifungal primer | Грунтування поверхонь антигрибковою грунтовкою | 100 m2 | 1.967
3.7a | Antimicrobial primer CT 99 | Антимікробна грунтовка CT 99 | liter | 28.3838
3.7b | Work + materials | Робота + матеріали | 100 m2 | 1.967
3.8 | Continuous leveling of concrete wall surfaces [single-layer plastering], layer thickness 10 mm | Суцільне вирівнювання бетонних поверхонь стін [одношарове штукатурення], товщина шару 10 мм | 100 m2 | 1.967
3.8a | The solution is ready finishing cement-limestone 1: 1: 6 | Розчин готовий опоряджувальний цементно-вапняковий 1:1:6 | m3 | 2.2227
3.8b | Work + materials (approximate price) | Робота + матеріали(ціна орієнтовна) | 100 m2 | 1.967
3.9 | Improved plastering of wall surfaces inside the building with cement mortar on stone and concrete | Поліпшене штукатурення поверхонь стін всередені будівлі цементним розчином по каменю та бетону | 100 m2 | 1.967
3.9a | Construction nails with a flat head of 1, 6х50 mm | Цвяхи будівельні з плоскою головкою 1, 6х50 мм | t | 0.0002
3.9b | Gypsum binders G-3 | Гіпсові в'яжучі Г-3 | t | 0.0118
3.9c | Wire mesh woven with square cells N 05 without coating | Сітка дротяна ткана з квадратними чарунками N 05 без покриття | m2 | 10.8972
3.9d | The solution is ready finishing cement-limestone 1: 1: 6 | Розчин готовий опоряджувальний цементно-вапняковий 1:1:6 | m3 | 3.6783
3.9e | Work + materials | Робота + матеріали | 100 m2 | 1.967
3.1 | Facing of surfaces of walls by ceramic tiles on a solution from dry gluing mix, number of tiles in 1 m2 more than 7 to 12 pieces, Tile light gray TRG051 30х60, tile for walls, for internal works, (or analog) model, color, design and locations should be agreed with UNHCR technical staff | Облицювання поверхонь стін керамічними плитками на розчині із сухої клеючої суміші, число плиток в 1 м2 понад 7 до 12 шт, Плитка світло-сірий TRG051 30х60, плитка для стін, для внурішніх робіт, (або аналог) модель, колір, дизайн і розташування повинні бути узгоджені з з технічним персоналом УВКБ ООН | 100 m2 | 1.967
3.10a | Ceramic glazed tiles for interior wall cladding, light gray tile TRG051 30x60, wall tiles, for interior work, (or similar) model, color, design and location must be agreed with UNHCR technical staff | Плитки керамiчнi глазуровані для внутрішнього облицювання стін, Плитка світло-сірий TRG051 30х60, плитка для стін, для внурішніх робіт,(або аналог) модель, колір, дизайн і розташування повинні бути узгоджені з з технічним персоналом УВКБ ООН | m2 | 198.667
3.10b | Crosses for laying tiles | Хрестики для укладання плитки | pcs. | 1420.174
3.10c | Deep penetration primer | Грунтовка глибокого проникнення | liter | 39.34
3.10d | Adhesive mix for CM 11 ceramic tile | Клеюча суміш для керамічної плитки СМ 11 | kg | 1022.84
3.10e | Colored seam 2-5mm CE 33 SUPER | Кольоровий шов 2-5мм СЕ 33 СУПЕР | kg | 89.1051
3.10f | Work + materials | Робота + матеріали | 100 m2 | 1.967
3.11 | Installation of sanitary partitions | Монтаж перегородок сантехнічних | 100 m2 | 0.3234
3.11a | ST17 primer | Грунтовка СТ17 | liter | 0.54978
3.11c | Work + materials | Робота + матеріали | 100 m2 | 0.3234
3.12 | Plumbing partition (shower), side wall 90 * 195 cm 599-153-90W (h) glass 6mm, transparent glass, weight 18 kg, model, color, design and location must be agreed with technical staff UNHCR | Перегородка сантехнічна (душова), Бічна стінка 90*195 см 599-153-90W(h) овщина скла 6мм, скло прозоре, вага 18 кг, модель, колір, дизайн і розташування повинні бути узгоджені з з технічним персоналом УВКБ ООН | set | 1
3.13 | Sanitary partition (toilet), Laminated chipboard 25 mm - model, color, design and location must be agreed with UNHCR technical staff | Перегородка сантехнічна (туалет), Ламінована ДСП 25 мм - модель, колір, дизайн і розташування повинні бути узгоджені з з технічним персоналом УВКБ ООН | m2 | 15.435
4 | WINDOWS SLOPE/УКОСИ
4.1 | Plastering of flat surfaces of window and door slopes on concrete and stone | Штукатурення плоских поверхонь віконних та дверних укосів по бетону та каменю | 100 m2 | 0.4571
4.1a | The solution is ready finishing cement-limestone 1: 1: 6 | Розчин готовий опоряджувальний цементно-вапняковий 1:1:6 | m3 | 0.04571
4.1b | The solution is ready finishing limestone 1: 2.5 | Розчин готовий опоряджувальний вапняковий 1:2,5 | m3 | 1.9655
4.1c | Work + materials | Робота + матеріали | 100 m2 | 0.4571
4.2 | Facing of slopes with sheets of dry plaster gypsum or gypsum fiber | Облицювання укосів листами сухої штукатурки гіпсовими чи гіпсоволокнистими | 100 m2 | 0.4571
4.2a | Glue for drywall | Клей для гіпсокартону | t | 0.23312
4.2b | The solution is ready finishing limestone 1: 2.5 | Розчин готовий опоряджувальний вапняковий 1:2,5 | m3 | 0.01371
4.2c | Sheets are gypsum cardboard, thickness is 12 mm | Листи гіпсокартонні, товщина 12 мм | m2 | 47.9955
4.2d | Work + materials | Робота + матеріали | 100 m2 | 0.4571
4.3 | Installation of perforated plaster corners | Установлення перфорованих штукатурних кутиків | 100 m | 1.35
4.3a | Corners are plaster metal galvanized perforated | Кутики штукатурні металеві оцинковані перфоровані | m | 141.75
4.3b | Work + materials | Робота + матеріали | 100 m | 1.35
4.4 | Spackling of slopes with mineral putty | Шпаклювання укосів мінеральною шпаклівкою старт | 100 m2 | 0.4571
4.4a | Sanding paper | Папір шліфувальний | m2 | 0.36568
4.4b | Deep penetration primer | Грунтовка глибокого проникнення | liter | 6.596
4.4c | Mineral putty | Шпаклівка мінеральна | kg | 82.278
4.4d | Work + materials | Робота + матеріали | 100 m2 | 0.4571
4.5 | Add 1 mm changes in the thickness of the putty to the norms 15-182-1, 15-182-2 | Додавати на 1 мм зміни товщини шпаклівки до норм 15-182-1, 15-182-2 | 100 m2 | 0.4571
4.5a | Mineral putty | Шпаклівка мінеральна | kg | 82.278
4.5b | Work + materials | Робота + матеріали | 100 m2 | 0.4571
4.6 | High-quality painting with polyvinyl acetate water-emulsion mixtures of walls on plaster | Високоякісне фарбування полівінілацетатними водоемульсійними сумішами стін по штукатурці | 100 m2 | 0.4571
4.6a | Sanding paper | Папір шліфувальний | m2 | 0.40225
4.6b | Duds | Дрантя | kg | 0.16456
4.6c | Polyvinyl acetate dispersion is not plasticized | Дисперсія полівінілацетатна непластифікована | kg | 28.7973
4.6d | Finishing putty | Шпаклівка чистова | t | 0.03611
4.6e | Work + materials | Робота + матеріали | 100 m2 | 0.4571
5 | FLOORS/ПІДЛОГИ
5.1 | Arrangement of cement screeds from semi-dry mix 50 mm thick | Улаштування стяжок цементних з напівсухої суміші товщиною 50 мм | 100 m2 | 2.94
5.1a | Polyethylene film | Плівка поліетиленова | m2 | 305.76
5.1b | Water | Вода | m3 | 0.8379
5.1c | The mixture is sand-cement | Суміш піскоцементна | m3 | 14.994
5.1d | Work + materials | Робота + матеріали | 100 m2 | 2.94
5.2 | Add or exclude for every 5 mm changes in the thickness of cement screeds from semi-dry mix | Додавати або виключати на кожні 5 мм зміни товщини стяжок цементних з напівсухої суміші | 100 m2 | 2.94
5.2a | Water | Вода | m3 | 0.8379
5.2b | The mixture is sand-cement | Суміш піскоцементна | m3 | 14.994
5.2c | Work + materials | Робота + матеріали | 100 m2 | 2.94
5.3 | Arrangement of the first layer of coating waterproofing | Улаштування першого шару обмазувальної гідроізоляції | 100 m2 | 0.998
5.3a | Deep penetration primer | Грунтовка глибокого проникнення | liter | 7.5848
5.3b | Elastic waterproofing mixture (2 components) CR 66 | Еластична гідроізоляційна суміш (2-х компонент.) CR 66 | kg | 289.42
5.3c | Work + materials | Робота + матеріали | 100 m2 | 0.998
5.4 | Add to each subsequent layer of coating waterproofing | Додавати на кожний наступний шар обмазувальної гідроізоляції | 100 m2 | 0.998
5.4a | Elastic waterproofing mixture (2 components) CR 66 | Еластична гідроізоляційна суміш (2-х компонент.) CR 66 | kg | 279.44
5.4b | Work + materials | Робота + матеріали | 100 m2 | 0.998
5.5 | Arrangement of coverings from ceramic tiles on a solution from dry gluing mix, quantity of tiles in 1 m2 more than 7 to 12 pieces, Class of wear resistance -3 Size 420 * 420, model, color, design and arrangement should be coordinated with technical UNHCR staff | Улаштування покриттів з керамічних плиток на розчині із сухої клеючої суміші, кількість плиток в 1 м2 понад 7 до 12 шт, Клас ізносостійкості -3 Розмір 420*420, модель, колір, дизайн і розташування повинні бути узгоджені з з технічним персоналом УВКБ ООН | 100 m2 | 0.998
5.5a | Crosses for laying tiles | Хрестики для укладання плитки | pcs. | 720.556
5.5b | Floor tiles, number of tiles in 1 m2 over 7 to 12 pieces, Wear resistance class -3 Size 420 * 420, model, color, design and location must be agreed with UNHCR technical staff | Плитка для підлог, кількість плиток в 1 м2 понад 7 до 12 шт, Клас ізносостійкості -3 Розмір 420*420, модель, колір, дизайн і розташування повинні бути узгоджені з з технічним персоналом УВКБ ООН | m2 | 101.796
5.5c | Deep penetration primer | Грунтовка глибокого проникнення | liter | 19.96
5.5d | Reinforced abrasive cutting wheels, diameter 180x3 mm | Круги армовані абразивні відрізні, діаметр 180х3 мм | pcs. | 1.0379
5.5e | Adhesive mix for CM 11 ceramic tile | Клеюча суміш для керамічної плитки СМ 11 | kg | 518.96
5.5f | Colored seam 2-5mm CE 33 SUPER | Кольоровий шов 2-5мм СЕ 33 СУПЕР | kg | 45.3092
5.5g | Work + materials | Робота + матеріали | 100 m2 | 0.998
5.6 | Arrangement of plinths 50 mm wide from ceramic tiles measuring 30x30 cm in a solution of dry adhesive, model, color, design and location should be agreed with UNHCR technical staff | Улаштування плінтусів шириною 50 мм з керамічних плиток розміром 30х30 см на розчині із сухої клеючої суміші,модель, колір, дизайн і розташування повинні бути узгоджені з з технічним персоналом УВКБ ООН | m2 | 4.876
5.6a | Floor tiles, number of tiles in 1 m2 over 7 to 12 pieces, Wear resistance class -3 Size 420 * 420, model, color, design and location must be agreed with UNHCR technical staff | Плитка для підлог, кількість плиток в 1 м2 понад 7 до 12 шт, Клас ізносостійкості -3 Розмір 420*420, модель, колір, дизайн і розташування повинні бути узгоджені з з технічним персоналом УВКБ ООН | m2 | 5.071
5.6b | Duds | Дрантя | kg | 0.0244
5.6c | Deep penetration primer | Грунтовка глибокого проникнення | liter | 0.9752
5.6d | Reinforced abrasive cutting wheels, diameter 180x3 mm | Круги армовані абразивні відрізні, діаметр 180х3 мм | pcs. | 0.46468
5.6e | Adhesive mix for CM 11 ceramic tile | Клеюча суміш для керамічної плитки СМ 11 | kg | 25.3552
5.6f | Colored seam 2-5mm CE 33 SUPER | Кольоровий шов 2-5мм СЕ 33 СУПЕР | kg | 2.2235
5.6g | Water | Вода | m3 | 0.0052
5.6h | Work + materials (approximate price) | Робота + матеріали(ціна орієнтовна) | m2 | 4.876
5.7 | Arrangement of self-leveling screeds from a mixture 5 mm thick | Улаштування стяжок самовирівнювальних з суміші товщиною 5 мм | 100 m2 | 1.942
5.7a | Self-leveling mix CN69 | Самовирівнююча суміш CN69 | kg | 1421.544
5.7b | Primer for absorbent concrete and cement-sand bases R 777 | Грунтовка для вбираючих бетонних і цементно-піщаних основ R 777 | кг | 38.2574
5.7c | Work + materials | Робота + матеріали | 100 m2 | 1.942
5.8 | Add or exclude CN-69 self-leveling screeds for every 1 mm of screed | Додавати або виключати на кожний 1 ммтовщини стяжок самовирівнювальних зсуміші CN-69 | 100 m2 | 1.942
5.8a | Self-leveling mix CN69 | Самовирівнююча суміш CN69 | kg | 1421.544
5.8b | Work + materials | Робота + матеріали | 100 m2 | 1.942
5.9 | Arrangement of coverings from PVC linoleum (Linoleum polyvinylchloride on a heat-sound-proofing basis, the PR-VT brand, VK-VT, EK-VT, thickness is 3,6 mm, PVC material, wear resistance class 23/32, heterogeneous) butt welding, model, color, design and location should be agreed with UNHCR technical staff | Улаштування покриттів з лінолеуму ПВХ (Лінолеум полівінілхлоридний на теплозвукоізолювальній підоснові, марка ПР-ВТ, ВК-ВТ, ЭК-ВТ, товщина 3,6 мм, Матеріа ПВХ, клас зносостійкості 23/32, гетерогенний) або аналог,на клеї зі зварюванням полотнища у стиках, модель, колір, дизайн і розташування повинні бути узгоджені з з технічним персоналом УВКБ ООН | 100 m2 | 1.942
5.9a | Commercial linoleum, Linoleum polyvinylchloride on a heat-insulating basis, the PR-VT brand, VK-VT, EK-VT, thickness of 3,6 mm, PVC material, wear resistance class 23/32, heterogeneous, model, color, design and arrangement have to be agreed with UNHCR technical staff | Комерційний лінолеум, Лінолеум полівінілхлоридний на теплозвукоізолювальній підоснові, марка ПР-ВТ, ВК-ВТ, ЭК-ВТ, товщина 3,6 мм, Матеріа ПВХ, клас зносостійкості 23/32, гетерогенний, модель, колір, дизайн і розташування повинні бути узгоджені з з технічним персоналом УВКБ ООН | m2 | 198.084
5.9b | Duds | Дрантя | kg | 0.7768
5.9c | Plastic compound polyvinylchloride (cord) | Пластикат полівінілхлоридний (шнур) | m | 69.6401
5.9d | Primer for absorbent concrete and cement-sand bases R 777 | Грунтовка для вбираючих бетонних і цементно-піщаних основ R 777 | kg | 39.6168
5.9e | Universal glue Thomsit UK 400 for PVC, textile coverings on a basis from PVC, latex | Універсальний клей Thomsit UK 400 для ПВХ, текстильних покрить на основі з ПВХ, латексу | kg | 59.4252
5.9f | Work + materials (approximate price) | Робота + матеріали(ціна орієнтовна) | 100 m2 | 1.942
5.1 | Arrangement of PVC plinths on screws, PVC plinth, 18x56x2500 mm, for carpet, for linoleum, for tile floors, under laminate, model, color, design and location must be agreed with UNHCR technical staff | Улаштування плінтусів полівінілхлоридних на шурупах, Плінтус ПВХ, 18х56х2500 мм, для ковроліну, для лінолеума, для підлоги з плитки, під ламінат., модель, колір, дизайн і розташування повинні бути узгоджені з з технічним персоналом УВКБ ООН | 100 m | 2.7156
5.10a | Screw with the expansion bolt shield of 60х3,5mm (plinth) | Шуруп с дюбелем 60х3,5мм (плінтус) | pcs. | 404.6244
5.10b | Plastic skirting boards (included), model, color, design and location must be agreed with UNHCR technical staff | Плiнтуси для пiдлог з пластикату (в комплекті), модель, колір, дизайн і розташування повинні бути узгоджені з з технічним персоналом УВКБ ООН | m | 274.2756
5.10d | Work + materials | Робота + матеріали | 100 m | 2.7156
6 | WINDOW/ВІКНА
6.1a | Filling + B245: B272preparation of window openings with prefabricated blocks up to 2 m2 of metal-plastic in the stone walls of residential and public buildings | Заповнення віконних прорізів готовими блоками площею до 2 м2 з металопластику в кам'яних стінах житлових і громадських будівель | 100 m2 | 0.1214
6.1b | Dowel screw | Дюбель-шуруп | pcs. | 61.307
6.1c | Silicone sealant | Герметик силіконовий | liter | 1.821
6.1d | Windows are metalplastic, Window blocks from metalplastic with a 5 or 6 chamber profile and mounting thickness not less than 70 mm; 2-chamber double-glazed window with two energy-saving glasses (external and internal). Installation with the use of anchors, sealing foam, sealing and sealing tapes. The heat transfer resistance of the window Rqmin ≥ 0.75 m22K / V is given | Вікна металопластикові, Віконні блоки з металопластику з 5-ти або 6-ти камерним профілем та монтажною товщиною не менше 70мм; 2-х камерним склопакетом з двома енергозберігаючими склами (зовнішнє та внутрішнє). Монтаж із застосуванням анкерів, ущільнювальної піни, герметизуючих та ущільнюючих стрічок. Приведений опір теплопередачі вікна Rqmin ≥ 0,75 м2.К/В | m2 | 12.14
6.1e | Foam mounting | Піна монтажна | liter | 4.5525
6.1f | Work + materials | Робота + матеріали | 100 m2 | 0.1214
6.2 | Filling of window apertures with ready blocks in the area up to 3 m2 from metalplastic in stone walls of inhabited and public buildings | Заповнення віконних прорізів готовими блоками площею до 3 м2 з металопластику в кам'яних стінах житлових і громадських будівель | 100 m2 | 0.213
6.2a | Dowel screw | Дюбель-шуруп | pcs. | 82.857
6.2b | Silicone sealant | Герметик силіконовий | liter | 2.5091
6.2c | Windows are metalplastic | Вікна металопластикові | m2 | 21.3
6.2d | Foam mounting | Піна монтажна | liter | 6.2729
6.2e | Work + materials | Робота + матеріали | 100 m2 | 0.213
6.3 | Installation of plastic window sills | Установлення пластикових підвіконних дошок | 100 m | 0.2082
6.3a | Mounting foam | Монтажна піна | balloon | 2.8898
6.3b | Window sills, plastic, 40 cm wide | Дошки підвіконні, пластикові, широною 40 см | m | 21.2364
6.3c | Work + materials | Робота + матеріали | 100 m | 0.2082
6.4d | Arrangement of window sills | Улаштування підвіконних відливів | 100 m | 0.2082
6.4e | Low-carbon steel wire for various purposes black, diameter 3 mm | Дріт сталевий низьковуглецевий різного призначення чорний, діаметр 3 мм | t | 0.00121
6.4f | Nails construction 3,0х70 mm | Цвяхи будівельні 3,0х70 мм | t | 0.00083
6.4g | Work + materials | Робота + матеріали | 100 m | 0.2082
6.5 | Outflow window; galvanized metal with powder coating | Відлив віконний; металевий оцинкований з порошковим фарбуванням | m | 21
6.6 | Filling of openings of partitions with ready blocks with the area more than 3 m2 from metalplastic in stone walls of inhabited and public buildings | Заповнення прорізів перегородок готовими блоками площею більше 3 м2 з металопластику в кам'яних стінах житлових і громадських будівель | 100 m2 | 0.10045
6.6a | Dowel screw | Дюбель-шуруп | pcs. | 27.9251
6.6b | Silicone sealant | Герметик силіконовий | liter | 0.98441
6.6c | Unedged board from coniferous breeds, length is 4-6,5 m, all widths, thickness is 25 mm, III grade | Дошки необрізні з хвойних порід, довжина 4-6,5 м, усі ширини, товщина 25 мм, ІІІ сорт | m3 | 0.0002
6.6d | Partitions internal from metalplastic (with the strengthened reinforcement not less than 2 mm) or the aluminum shape with an assembly thickness not less than 60 mm; 1-chamber double-glazed windows (both windows must be tempered or triplex), and in places where it is provided, a plastic sandwich panel with a stainless steel overlay on both sides at a height of 600 mm from the floor. Entrance groups should be with quality locks "key-key", with closers of class not less than 2000, and, where necessary, a lock with a handle "anti-panic". Installation using anchors, sealing foam and protective sealant | Перегородки внутрішні з металопластикового (з підсиленим армуванням не менше 2мм) або алюмінієвого профілю з монтажною товщиною не менше 60мм; 1-камерним склопакетом (обидва скла мають буди загартовані або тріплекс), а в місцях, де це передбачено, пластикова сендвіч-панель з накладкою з нержавіючого листа з обох боків на висоті 600мм від підлоги. Вхідні групи мають бути з якісними замками «ключ-ключ», з доводчиками класу не менше 2000, а, де необхідно замок з ручкою «антипаніка». Монтаж із застосуванням анкерів, ущільнювальної піни та захисного герметику | m2 | 10.045
6.6e | Foam mounting | Піна монтажна | liter | 2.1597
6.6f | Work + materials | Робота + матеріали | 100 m2 | 0.10045
7 | THE DOOR/ДВЕРІ
7.1 | Filling of doorways with ready door blocks up to 2 m2 of metal-plastic in stone walls | Заповнення дверних прорізів готовими дверними блоками площею до 2 м2 з металопластику у кам'яних стінах | 100 m2 | 0.3654
7.1a | Dowel screw | Дюбель-шуруп | pcs. | 166.257
7.1b | Sod block metalplastic | Дерний блок металопластик | m2 | 36.54
7.1c | Foam mounting | Піна монтажна | liter | 6.7636
7.1d | Work + materials | Робота + матеріали | 100 m2 | 0.3654
7.2 | Filling of doorways with ready door blocks with the area more than 2 to 3 m2 from metalplastic in stone walls, Doors metalplastic, Block door metalplastic, Double or single. Profile: 3-chamber or more, mounting thickness not less than 60 mm. T-shaped sash - 120 mm; reinforcement of a profile - steel bent, square (40х50 1,5 mm thick). Box - 60 mm from the profile - bent steel, square (27x35 2.0 mm thick). The lock is multi-locked. Loops - not less than 3 pcs. Filling: single-chamber double-glazed window, double-glazed window formula: 4ESG_SEmate-16-4i_ESG_SE. Handle - bracket". At the bottom of the door - a stainless steel bumper. standard: DSTU B B.2.6-179: 2011; DSTU B B.2.6-23: 2009), model, color, design and location should be agreed with UNHCR technical staff " | Заповнення дверних прорізів готовими дверними блоками площею понад 2 до 3м2 з металопластику у кам'яних стінах, Двері металопластикові, Блок дверний металопластиковий, Двох- або одностулкові. Профіль: 3- камерний або більше, монтажна товщина не менше 60 мм. Т-подібна стулка - 120 мм; армування профілю - сталевий гнутий, квадратний (40х50 товщиною 1,5 мм). Коробка - 60 мм з профілю - сталевий гнутий, квадратний (27х35 товщиною 2,0 мм ). Замок - багатозапірний. Петлі - не менше 3 шт. Заповнення : склопакет однокамерний, формула склопакета: 4ESG_SEmate-16-4і_ESG_SE. Ручка - "скоба". Знизу дверей - відбійник з нержавіючого листа. стандарт: ДСТУ Б В.2.6-179:2011; ДСТУ Б В.2.6-23:2009), модель, колір, дизайн і розташування повинні бути узгоджені з з технічним персоналом УВКБ ООН | 100 m2 | 0.0546
7.2a | Dowel screw | Дюбель-шуруп | pcs. | 19.7652
7.2b | Doors entrance metalplastic, Doors metalplastic, the Block door metalplastic, Double or single. Profile: 3-chamber or more, mounting thickness not less than 60 mm. T-shaped sash - 120 mm; reinforcement of a profile - steel bent, square (40х50 1,5 mm thick). Box - 60 mm from the profile - bent steel, square (27x35 2.0 mm thick). The lock is multi-locked. Loops - not less than 3 pcs. Filling: single-chamber double-glazed window, double-glazed window formula: 4ESG_SEmate-16-4i_ESG_SE. Handle - bracket". At the bottom of the door - a stainless steel bumper. standard: DSTU B B.2.6-179: 2011; DSTU B B.2.6-23: 2009), model, color, design and location should be agreed with UNHCR technical staff " | Двері вхідні металопластик, Двері металопластикові, Блок дверний металопластиковий, Двох- або одностулкові. Профіль: 3- камерний або більше, монтажна товщина не менше 60 мм. Т-подібна стулка - 120 мм; армування профілю - сталевий гнутий, квадратний (40х50 товщиною 1,5 мм). Коробка - 60 мм з профілю - сталевий гнутий, квадратний (27х35 товщиною 2,0 мм ). Замок - багатозапірний. Петлі - не менше 3 шт. Заповнення : склопакет однокамерний, формула склопакета: 4ESG_SEmate-16-4і_ESG_SE. Ручка - "скоба". Знизу дверей - відбійник з нержавіючого листа. стандарт: ДСТУ Б В.2.6-179:2011; ДСТУ Б В.2.6-23:2009), модель, колір, дизайн і розташування повинні бути узгоджені з з технічним персоналом УВКБ ООН | m2 | 5.46
7.2c | Foam mounting | Піна монтажна | liter | 0.83429
7.2d | Work + materials | Робота + матеріали | 100 m2 | 0.0546
7.3 | Installation of metal door boxes with hanging door leaves, standard: DSTU B B.2.6-179: 2011; DSTU B B.2.6-23: 2009), model, color, design and location should be agreed with UNHCR technical staff | Установлення металевих дверних коробок із навішуванням дверних полотен, стандарт: ДСТУ Б В.2.6-179:2011; ДСТУ Б В.2.6-23:2009), модель, колір, дизайн і розташування повинні бути узгоджені з з технічним персоналом УВКБ ООН | 100 m2 | 0.0546
7.3a | Screws with a semicircular head, diameter of a core of 8 mm, length of 100 mm | Шурупи з напівкруглою головкою, діаметр стрижня 8 мм, довжина 100 мм | t | 0.0002
7.3b | Self-tapping screws, brand CM1-35 | Гвинти самонарізні, марка СМ1-35 | t | 0.00019
7.3c | Work + materials | Робота + матеріали | 100 m2 | 0.0546
7.4 | Metal door block (to the building) 2, 1х1,3, Doors metal EI 30_ 2100х860, standard: DSTU B B.2.6-179: 2011; DSTU B B.2.6-23: 2009), model, color, design and location should be agreed with UNHCR technical staff | Металевий дверний блок (до будівлі) 2, 1х1,3, Двері металеві ЕІ 30_ 2100х860, стандарт: ДСТУ Б В.2.6-179:2011; ДСТУ Б В.2.6-23:2009), модель, колір, дизайн і розташування повинні бути узгоджені з з технічним персоналом УВКБ ООН | pcs. | 2
7.5 | Filling the gaps with mounting foam, the cross-sectional area of ​​the gap is 20 cm2 | Забивання щілин монтажною піною, площа перерізу щілини 20 см2 | 100 m | 1.483
7.6 | Foam mounting | Піна монтажна | liter | 1
8 | STAIRS AND LANDINGS/СХОДОВИЙ МАРШ ТА ПЛОЩАДКИ
8.1 | Manually clean the inner surfaces of the walls from oil, perchlorovinyl paint | Очищення вручну внутрішніх поверхонь стін від олійної, перхлорвінілової фарби | 100 m2 | 0.362
8.2 | Priming surfaces with antifungal primer | Грунтування поверхонь антигрибковою грунтовкою | 100 m2 | 0.362
8.2a | Antimicrobial primer CT 99 | Антимікробна грунтовкаCT 99 | liter | 5.2237
8.2b | Work + materials | Робота + матеріали | 100 m2 | 0.362
8.3 | High-quality plastering of walls on a stone by gypsum mixes of MP-75 with the mechanized drawing of mix by plaster stations with a power of 5,5 kW, productivity of 5-85 l / min, at thickness of a plaster layer of 20 mm | Високоякісне штукатурення стін по каменю гіпсовими сумішами МП-75 з механізованим нанесенням суміші штукатурними станціями потужністю 5,5 кВт, продуктивністю 5-85 л/хв, при товщині шару штукатурки 20 мм | 100 m2 | 0.362
8.3a | The Primer | Грунтовка | kg | 1.2706
8.3b | Beacon profiles metal galvanized | Маячні профілі металеві оцинковані | m | 30.9872
8.3c | Fiberglass plaster mesh | Сітка штукатурна скловолокниста | m2 | 4.6951
8.3d | Dry plaster mixes MP-75 | Суміші сухі штукатурні МП-75 | kg | 738.118
8.3e | Water | Вода | m3 | 0.58644
8.3f | Work + materials | Робота + матеріали | 100 m2 | 0.362
8.4 | Add or exclude for every 1 mm changes in the thickness of the plaster layer, standards 15-47-1 and 15-47-2 | Додавати або виключати на кожний 1 мм зміни товщини штукатурного шару, норми 15-47-1 і 15-47-2 | 100 m2 | 0.362
8.4a | Dry plaster mixes MP-75 | Суміші сухі штукатурні МП-75 | kg | 36.924
8.4b | Water | Вода | m3 | 0.02896
8.4c | Work + materials | Робота + матеріали | 100 m2 | 0.362
8.5 | Spackling of walls with mineral putty for start | Шпаклювання стін мінеральною шпаклівкою старт | 100 m2 | 0.362
8.5a | Sanding paper | Папір шліфувальний | m2 | 0.2896
8.5b | Deep penetration primer | Грунтовка глибокого проникнення | liter | 5.2237
8.5c | Mineral putty | Шпаклівка мінеральна | kg | 65.16
8.5d | Work + materials | Робота + матеріали | 100 m2 | 0.362
8.6 | Add 1 mm changes in the thickness of the putty to the norms 15-182-1, 15-182-2 | Додавати на 1 мм зміни товщини шпаклівки до норм 15-182-1, 15-182-2 | 100 m2 | 0.362
8.6a | Mineral putty | Шпаклівка мінеральна | kg | 195.48
8.6b | Work + materials | Робота + матеріали | 100 m2 | 0.362
8.7 | High-quality painting with polyvinyl acetate water-emulsion mixtures of walls on plaster, Acrylic water-emulsion paint. Practical mat white 25 kg, for interior work, model, color, design and location must be agreed with UN technical staff | Високоякісне фарбування полівінілацетатними водоемульсійними сумішами стін по штукатурці, Фарба акрилова водоемульсійна. Практична мат білий 25 кг, бля внутрішніх робіт, модель, колір, дизайн і розташування повинні бути узгоджені з з технічним персоналом УВКБ ООН | 100 m2 | 0.362
8.7a | Sanding paper | Папір шліфувальний | m2 | 0.31856
8.7b | Duds | Дрантя | kg | 0.13032
8.7c | Polyvinyl acetate dispersion is not plasticized | Дисперсія полівінілацетатна непластифікована | kg | 22.806
8.7d | Glue putty | Шпаклівка клейова | t | 0.0286
8.7e | Work + materials | Робота + матеріали | 100 m2 | 0.362
8.8 | Finishing the surface of platforms and stairs by hand | Опорядження поверхні площадок і сходів вручну | 100 m2 | 0.1596
8.8a | Sanding paper | Папір шліфувальний | m2 | 3.192
8.8b | Water | Вода | m3 | 0.0032
8.8c | Work + materials | Робота + матеріали | 100 m2 | 0.1596
8.9 | Arrangement of coverings of steps and substeps from ceramic tiles in the size of 30х30 cm on a solution from dry gluing mix, Tile for floors, quantity of tiles in 1 m2 over 7 to 12 pieces, Class of wear resistance -3 Size 300 * 300, model, color , design and location should be agreed with UNHCR technical staff | Улаштування покриттів східців і підсхідців з керамічних плиток розміром 30х30 см на розчині із сухої клеючої суміші, Плитка для підлог, кількість плиток в 1 м2 понад 7 до 12 шт, Клас ізносостійкості -3 Розмір 300*300, модель, колір, дизайн і розташування повинні бути узгоджені з з технічним персоналом УВКБ ООН | m2 | 10.8
8.9a | Floor tiles, number of tiles in 1 m2 over 7 to 12 pieces, Wear resistance class -3 Size 420 * 420, model, color, design and location must be agreed with UNHCR technical staff | Плитка для підлог, кількість плиток в 1 м2 понад 7 до 12 шт, Клас ізносостійкості -3 Розмір 420*420, модель, колір, дизайн і розташування повинні бути узгоджені з з технічним персоналом УВКБ ООН | m2 | 11.016
8.9b | Deep penetration primer | Грунтовка глибокого проникнення | liter | 2.16
8.9c | Reinforced abrasive cutting wheels, diameter 180x3 mm | Круги армовані абразивні відрізні, діаметр 180х3 мм | pcs. | 0.09072
8.9d | Adhesive mix for CM 11 ceramic tile | Клеюча суміш для керамічної плитки СМ 11 | kg | 56.16
8.9e | Colored seam 2-5mm CE 33 SUPER | Кольоровий шов 2-5мм СЕ 33 СУПЕР | kg | 4.9248
8.9f | Work + materials (approximate price) | Робота + матеріали(ціна орієнтовна) | m2 | 10.8
8.1 | Installation of ceramic tile coatings on a solution of dry adhesive mixture, the number of tiles in 1 m2 more than 7 to 12 pieces (staircase decoration), model, color, design and location must be agreed with UNHCR technical staff | Улаштування покриттів з керамічних плиток на розчині із сухої клеючої суміші, кількість плиток в 1 м2 понад 7 до 12 шт (опорядження сходових площадок), модель, колір, дизайн і розташування повинні бути узгоджені з з технічним персоналом УВКБ ООН | 100 m2 | 0.0516
8.10a | Crosses for laying tiles | Хрестики для укладання плитки | pcs. | 37.2552
8.10b | Floor tiles, number of tiles in 1 m2 over 7 to 12 pieces, Wear resistance class -3 Size 420 * 420, model, color, design and location must be agreed with UNHCR technical staff | Плитка для підлог, кількість плиток в 1 м2 понад 7 до 12 шт, Клас ізносостійкості -3 Розмір 420*420, модель, колір, дизайн і розташування повинні бути узгоджені з з технічним персоналом УВКБ ООН | m2 | 5.2632
8.10c | Deep penetration primer | Грунтовка глибокого проникнення | liter | 1.032
8.10d | Reinforced abrasive cutting wheels, diameter 180x3 mm | Круги армовані абразивні відрізні, діаметр 180х3 мм | pcs. | 0.05366
8.10e | Adhesive mix for CM 11 ceramic tile | Клеюча суміш для керамічної плитки СМ 11 | kg | 26.832
8.10f | Colored seam 2-5mm CE 33 SUPER | Кольоровий шов 2-5мм СЕ 33 СУПЕР | kg | 2.3426
8.10g | Work + materials | Робота + матеріали | 100 m2 | 0.0516
8.11 | Installation of plinths 50 mm wide of ceramic tiles 30x30 cm in a solution of dry adhesive mixture, Wear resistance class -3 Size 300 * 300, model, color, design and location must be agreed with UNHCR technical staff | Улаштування плінтусів шириною 50 мм з керамічних плиток розміром 30х30 см на розчині із сухої клеючої суміші,Клас ізносостійкості -3 Розмір 300*300 , модель, колір, дизайн і розташування повинні бути узгоджені з з технічним персоналом УВКБ ООН | m2 | 2.53
8.11a | Floor tiles, number of tiles in 1 m2 over 7 to 12 pieces, Wear resistance class -3 Size 420 * 420, model, color, design and location must be agreed with UNHCR technical staff | Плитка для підлог, кількість плиток в 1 м2 понад 7 до 12 шт, Клас ізносостійкості -3 Розмір 420*420, модель, колір, дизайн і розташування повинні бути узгоджені з з технічним персоналом УВКБ ООН | m2 | 2.6312
8.11b | Duds | Дрантя | kg | 0.0127
8.11c | Deep penetration primer | Грунтовка глибокого проникнення | liter | 0.506
8.11d | Reinforced abrasive cutting wheels, diameter 180x3 mm | Круги армовані абразивні відрізні, діаметр 180х3 мм | pcs. | 0.24111
8.11e | Adhesive mix for CM 11 ceramic tile | Клеюча суміш для керамічної плитки СМ 11 | kg | 13.156
8.11f | Colored seam 2-5mm CE 33 SUPER | Кольоровий шов 2-5мм СЕ 33 СУПЕР | kg | 1.1537
8.11g | Water | Вода | m 3 | 0.0027
8.11h | Work + materials | Робота + матеріали | m 2 | 2.53
8.12 | Notching the surface of ceilings, stairways on concrete for plaster | Насікання поверхні стель, сходових маршів по бетону під штукатурку | 100 m2 | 0.11997
8.12a | Work + materials | Робота + матеріали | 100 m2 | 0.11997
8.13 | Priming surfaces with antifungal primer | Грунтування поверхонь антигрибковою грунтовкою | 100 m2 | 0.11997
8.13a | Antimicrobial primer CT 99 | Антимікробна грунтовка CT 99 | liter | 1.7312
8.13b | Work + materials | Робота + матеріали | 100 m2 | 0.11997
8.14 | Improved plastering of stairways and platforms without finishing kosours and beams | Поліпшене штукатурення сходових маршів та площадок без опорядження косоурів та балок | 100 m2 | 0.11997
8.14a | The solution is ready finishing cement-limestone 1: 1: 6 | Розчин готовий опоряджувальний цементно-вапняковий 1:1:6 | m 3 | 0.05999
8.14b | The solution is ready finishing limestone 1: 2.5 | Розчин готовий опоряджувальний вапняковий 1:2,5 | m 3 | 0.35991
8.14c | Work + materials | Робота + матеріали | 100 m2 | 0.11997
8.15 | Plastering of ceilings with mineral starting putty | Шпаклювання стель мінеральною стартовою шпаклівкою | 100 m2 | 0.11997
8.15a | Sanding paper | Папір шліфувальний | m 2 | 0.09598
8.15b | Deep penetration primer | Грунтовка глибокого проникнення | liter | 1.7312
8.15c | Mineral putty | Шпаклівка мінеральна | kg | 21.5946
8.15d | Work + materials | Робота + матеріали | 100 m2 | 0.11997
8.16 | Add 1 mm changes in the thickness of the putty to the norms 15-182-1, 15-182-2 | Додавати на 1 мм зміни товщини шпаклівки до норм 15-182-1, 15-182-2 | 100 m2 | 0.11997
8.16a | Mineral putty | Шпаклівка мінеральна | kg | 86.3784
8.16b | Work + materials | Робота + матеріали | 100 m2 | 0.11997
8.17a | High-quality painting with polyvinyl acetate water-emulsion mixtures of ceilings on plaster, Acrylic water-emulsion paint Practical mat white 25 kg, for interior, model, color, design and location must be agreed with UN technical staff | Високоякісне фарбування полівінілацетатними водоемульсійними сумішами стель по штукатурці, Фарба акрилова водоемульсійна Практична мат білий 25 кг, бля внутрішніх робіт, , модель, колір, дизайн і розташування повинні бути узгоджені з з технічним персоналом УВКБ ООН | 100 m2 | 0.11997
8.17b | Sanding paper | Папір шліфувальний | m2 | 0.10557
8.17c | Duds | Дрантя | kg | 0.0432
8.17d | Polyvinyl acetate dispersion is not plasticized | Дисперсія полівінілацетатна непластифікована | kg | 8.2779
8.17e | Finishing putty | Шпаклівка чистова | t | 0.01104
8.17f | Work + materials | Робота + матеріали | 100 m2 | 0.11997
8.18 | Installation of metal fences with handrails made of hardwood | Установлення металевих огорож з поручнями з твердолистяних порід | 100 m2 | 0.062
8.18a | Portland cement of general construction purpose without additives, brand 400 | Портландцемент загальнобудівельного призначення бездобавковий, марка 400 | t | 0.0093
8.18b | Electrodes, diameter 4 mm, E42 brand | Електроди, діаметр 4 мм, марка Э42 | t | 0.00062
8.18c | Fencing of stairways, stairways, fire escapes | Огорожа сходових прорізів, сходові марші, пожежні сходи | t | 0.062
8.18d | Handrails, model, color, design and location should be agreed with UNHCR technical staff | Поручень, модель, колір, дизайн і розташування повинні бути узгоджені з з технічним персоналом УВКБ ООН | m2 | 6.324
8.18e | Work + materials | Робота + матеріали | 100 m | 0.062
8.19 | Painting of metal primed surfaces with PF-115 enamel (2 times), color, design and location should be agreed with UNHCR technical staff | Фарбування металевих погрунтованих поверхонь емаллю ПФ-115 ( 2 раза ), колір, дизайн і розташування повинні бути узгоджені з з технічним персоналом УВКБ ООН | 100 m2 | 0.062
8.19a | Enamel anticorrosive PF-115 gray | Емаль антикорозійна ПФ-115 сіра | t | 0.00236
8.19b | Work + materials | Робота + матеріали | 100 m2 | 0.062
8.2 | Painting with oil mixtures of wooden handrails inside the building with varnish, Acrylic enamel for floors and other surfaces contact, for doors, windows, furniture, flooring, wood, (or similar) color, design and location must be consistent with with UNHCR technical staff | Фарбування олійними сумішами дерев'яних поручнів усередині будівлі з покриттям лаком, Емаль акрилова для підлоги та інших поверхонь контакт, для дверей, для вікон, для меблів, для підлоги, для дерева, (або аналог) колір, дизайн і розташування повинні бути узгоджені з з технічним персоналом УВКБ ООН | 100 m2 | 0.012
8.20a | Thickly rubbed zinc white | Білило густотерте цинкове | t | 0.0001
8.20b | Oil and alkyd paint, ready for use, for interior work, Alkyd enamel PF-115: Weatherproof enamel for wood, metal and other surfaces, color, design and location must be agreed with UNHCR technical staff | Фарба олійна та алкідна, готова до застосування, для внутрішніх робіт, Емаль алкідна ПФ-115, Атмосферостійка емаль для дерева, металу та інших поверхонь, колір, дизайн і розташування повинні бути узгоджені з з технічним персоналом УВКБ ООН | t | 3e-05
8.20c | Drying oil combined K-2 | Оліфа комбінована К-2 | t | 3e-05
8.20d | Sanding paper | Папір шліфувальний | m2 | 0.024
8.20e | Duds | Дрантя | kg | 0.0037
8.20f | Oil varnish | Лак масляний | t | 3e-05
8.20g | Glue putty | Шпаклівка клейова | t | 1e-05
8.20h | Work + materials | Робота + матеріали | 100 m2 | 0.012
9 | MISCELLANEOUS WORK/РІЗНІ РОБОТИ
9.1 | Load garbage manually | Навантаження сміття вручну | t | 57.34
9.2 | Garbage transportation up to 15 km | Перевезення сміття до 15 км | t | 57.34
II-FLOOR/II-ПОВЕРХ
1 | DISMANTLING WORKS /ДЕМОНТАЖНІ РОБОТИ
1.1 | Removal of platbands | Знімання наличників | 100 m | 0.75
1.2 | Removal of door cloths | Знімання дверних полотен | 100 m2 | 0.2232
1.3 | Dismantling of door frames in stone walls with reflection of plaster in slopes | Демонтаж дверних коробок в кам'янихстінах з відбиванням штукатурки в укосах | 100 pcs. | 0.09
1.3a | Work + materials | Робота + матеріали | 100 pcs. | 0.09
1.4 | Dismantling of window boxes in stone walls with reflection of plaster in slopes | Демонтаж віконних коробок в кам'яних стінах з відбиванням штукатурки в укосах | 100 pcs. | 0.12
1.4a | Work + materials | Робота + матеріали | 100 pcs. | 0.12
1.5 | Removal of concrete and mosaic window sills | Знімання бетонних та мозаїчних підвіконних дощок | 100 m2 | 0.102
1.5a | Work + materials | Робота + матеріали | 100 m2 | 0.102
1.6 | Removal of glazed window frames | Знімання засклених віконних рам | 100 m2 | 0.2897
1.7 | Disassembly of monolithic concrete foundations | Розбирання монолітних бетонних фундаментів | m3 | 0.84
1.8 | Disassembly of wooden plinths | Розбирання дерев'яних плінтусів | 100 m | 1.9372
1.9 | Disassembly of linoleum and relin floor coverings | Розбирання покриттів підлог з лінолеуму та реліну | 100 m2 | 2.43
1.1 | Dismantling of floor coverings from chipboards in one layer | Розбирання покриттів підлог з деревностружкових плит в один шар | 100 m2 | 2.43
1.11 | Disassembly of plank floor coverings | Розбирання дощатих покриттів підлог | 100 m2 | 2.43
1.12 | Disassembly of a log from boards and bars | Розбирання лаг з дощок і брусків | 100 m2 | 2.43
1.13 | Manually clean the inner surfaces of the walls from oil, perchlorovinyl paint | Очищення вручну внутрішніх поверхонь стін від олійної, перхлорвінілової фарби | 100 m2 | 7.325
1.14 | Reflection of plaster on brick and concrete from walls, the area of ​​reflection in one place to 5 m2 | Відбивання штукатурки по цеглі та бетону зі стін, площа відбивання в одному місці до 5 м2 | 100 m2 | 7.325
1.15 | Manually clean the interior surfaces of the ceiling from lime paint | Очищення вручну внутрішніх поверхонь стель від вапняної фарби | 100 m2 | 2.3982
1.16 | Dismantling of radiators weighing up to 80 kg | Демонтаж радіаторів масою до 80 кг | 100 pcs. | 0.17
1.17 | Disassembly of metal ladders at weight of one meter of lattices to 60 kg | Розбирання металевих сходових грат при вазі одного метра грат до 60 кг | 100 m | 0.061
1.17a | Oxygen is gaseous | Кисень технічний газоподібний | m3 | 0.2867
1.17b | Propane-butane technical | Пропан-бутан технічний | m3 | 0.02733
1.17c | Work + materials | Робота + матеріали | 100m | 0.061
2 | CEILINGS/СТЕЛІ
2.1 | Suspended Ceiling Frame, Retail Board KCS 600x600x12 mm (or similar), model, color, design and location must be agreed with UNHCR technical staff | Улаштування каркасу підвісних стель, Роздрібна дошка KCS 600х600х12 мм (або аналог), модель, колір, дизайн і розташування повинні бути узгоджені з з технічним персоналом УВКБ ООН | 100 m2 | 2.3982
2.1a | The expansion bolt shield 6х40 in a set | Дюбель 6х40 в комплекті | pcs. | 712.2654
2.1b | Suspension brackets included | Підвіси в комплекті | pcs. | 191.856
2.1c | Suspension rod | Тяга підвісу | pcs. | 191.856
2.1d | T- Profile | Т- Профіль | m | 227.829
2.1e | T- Profile 0.6 m | Т- Профіль 0,6 м | m | 227.829
2.1f | T- Profile 1.2 m | Т- Профіль 1,2 м | m | 455.658
2.1g | The corner is wall | Кутик пристінний | m | 259.0056
2.1h | Work + materials | Робота + матеріали | 100 m2 | 2.3982
2.2 | Suspended Ceiling Frame, Retail Board KCS 600x600x12 mm (or similar), model, color, design and location must be agreed with UNHCR technical staff | Улаштування каркасу підвісних стель Роздрібна дошка KCS 600х600х12 мм (або аналог), модель, колір, дизайн і розташування повинні бути узгоджені з з технічним персоналом УВКБ ООН | 100 m2 | 2.3982
2.2a | ceiling tiles | Стельові плити | m2 | 289.5827
2.2b | Work + materials | Робота + матеріали | 100 m2 | 2.3982
3 | WALLS/СТІНИ
3.1 | Priming surfaces with antifungal primer | Грунтування поверхонь антигрибковою грунтовкою | 100 m2 | 7.325
3.1a | Antimicrobial primer CT 99 | Антимікробна грунтовка CT 99 | liter | 105.6997
3.1b | Work + materials (approximate price) | Робота + матеріали(ціна орієнтовна) | 100 m2 | 7.325
3.2 | High-quality plastering of walls on a stone by gypsum mixes of MP-75 with the mechanized drawing of mix by plaster stations with a power of 5,5 kW, productivity of 5-85 l / min, at thickness of a plaster layer of 20 mm | Високоякісне штукатурення стін по каменю гіпсовими сумішами МП-75 з механізованим нанесенням суміші штукатурними станціями потужністю 5,5 кВт, продуктивністю 5-85 л/хв, при товщині шару штукатурки 20 мм | 100 m2 | 7.325
3.2a | The Primer | Грунтовка | kg | 25.7108
3.2b | Beacon profiles metal galvanized | Маячні профілі металеві оцинковані | m | 627.02
3.2c | Fiberglass plaster mesh | Сітка штукатурна скловолокниста | m2 | 95.0053
3.2d | Dry plaster mixes MP-75 | Суміші сухі штукатурні МП-75 | kg | 14935.675
3.2e | Water | Вода | m3 | 11.8665
3.2f | Work + materials (approximate price) | Робота + матеріали(ціна орієнтовна) | 100 m2 | 7.325
3.3 | Add or exclude for every 1 mm changes in the thickness of the plaster layer, standards 15-47-1 and 15-47-2 | Додавати або виключати на кожний 1 мм зміни товщини штукатурного шару, норми 15-47-1 і 15-47-2 | 100 m2 | 7.325
3.3a | Dry plaster mixes MP-75 | Суміші сухі штукатурні МП-75 | kg | 747.15
3.3b | Water | Вода | m3 | 0.586
3.3c | Work + materials (approximate price) | Робота + матеріали(ціна орієнтовна) | 100 m2 | 7.325
3.4 | Spackling of walls with mineral putty for start | Шпаклювання стін мінеральною шпаклівкою старт | 100 m2 | 7.325
3.4a | Sanding paper | Папір шліфувальний | m2 | 5.86
3.4b | Deep penetration primer | Грунтовка глибокого проникнення | liter | 105.6997
3.4c | Mineral putty | Шпаклівка мінеральна | kg | 1318.5
3.4d | Work + materials (approximate price) | Робота + матеріали(ціна орієнтовна) | 10 m2 | 7.325
3.5 | Add 1 mm changes in the thickness of the putty to the norms 15-182-1, 15-182-2 | Додавати на 1 мм зміни товщини шпаклівки до норм 15-182-1, 15-182-2 | 100 m2 | 7.325
3.5a | Mineral putty | Шпаклівка мінеральна | kg | 3955.5
3.5d | Work + materials (approximate price) | Робота + матеріали(ціна орієнтовна) | 100 m2 | 7.325
3.6 | High-quality painting with polyvinyl acetate water-emulsion mixtures of walls on prefabricated structures prepared for painting, model, Class of resistance to washing -1 Acrylate water-emulsion paint, color, design and location must be agreed with UNHCR technical staff | Високоякісне фарбування полівінілацетатними водоемульсійними сумішами стін по збірних конструкціях, підготовлених під фарбування, модель, Клас стійкості до митття -1 Фарба акрилатна водоемульсійна, колір, дизайн і розташування повинні бути узгоджені з з технічним персоналом УВКБ ООН | 100 m2 | 7.325
3.6a | Sanding paper | Папір шліфувальний | m2 | 6.446
3.6b | Duds | Дрантя | kg | 2.637
3.6c | Polyvinyl acetate dispersion is not plasticized | Дисперсія полівінілацетатна непластифікована | kg | 461.475
3.6d | Glue putty | Шпаклівка клейова | t | 0.57868
3.6e | Work + materials | Робота + матеріали | 100 m2 | 7.325
3.7 | Installation of plumbing partitions, model, color, design and location should be agreed with UNHCR technical staff | Монтаж перегородок сантехнічних, модель, колір, дизайн і розташування повинні бути узгоджені з з технічним персоналом УВКБ ООН | 100 m2 | 0.3234
3.7a | ST17 primer | Грунтовка СТ17 | liter | 0.54978
3.7b | Work + materials | Робота + матеріали | 100 m2 | 0.3234
3.8 | Plumbing partition (shower), side wall 90 * 195 cm 599-153-90W (h) glass 6mm, transparent glass, weight 18 kg, model, color, design and location must be agreed with technical staff UNHCR | Перегородка сантехнічна (душова), Бічна стінка 90*195 см 599-153-90W(h) овщина скла 6мм, скло прозоре, вага 18 кг, модель, колір, дизайн і розташування повинні бути узгоджені з з технічним персоналом УВКБ ООН | set | 1
3.8a | Sanitary partition (toilet), Laminated chipboard 25 mm, model, color, design and location must be agreed with UNHCR technical staff | Перегородка сантехнічна (туалет), Ламінована ДСП 25 мм модель, колір, дизайн і розташування повинні бути узгоджені з з технічним персоналом УВКБ ООН | m2 | 15.435
4 | WINDOWS SLOPE/УКОСИ
4.1 | Plastering of flat surfaces of window and door slopes on concrete and stone | Штукатурення плоских поверхонь віконних та дверних укосів по бетону та каменю | 100 m2 | 0.3242
4.1a | The solution is ready finishing cement-limestone 1: 1: 6 | Розчин готовий опоряджувальний цементно-вапняковий 1:1:6 | m3 | 0.03242
4.1b | The solution is ready finishing limestone 1: 2.5 | Розчин готовий опоряджувальний вапняковий 1:2,5 | m3 | 1.3941
4.1c | Work + materials | Робота + матеріали | 100 m2 | 0.3242
4.2 | Facing of slopes with sheets of dry plaster gypsum or gypsum fiber | Облицювання укосів листами сухої штукатурки гіпсовими чи гіпсоволокнистими | 100 m2 | 0.3242
4.2a | Glue for drywall | Клей для гіпсокартону | t | 0.16534
4.2b | The solution is ready finishing limestone 1: 2.5 | Розчин готовий опоряджувальний вапняковий 1:2,5 | m3 | 0.00973
4.2c | Sheets are gypsum cardboard, thickness is 12 mm | Листи гіпсокартонні, товщина 12 мм | m2 | 34.041
4.2d | Work + materials | Робота + матеріали | 100 m2 | 0.3242
4.3 | Installation of perforated plaster corners | Установлення перфорованих штукатурних кутиків | 100 m | 0.9535
4.3a | Corners are plaster metal galvanized perforated | Кутики штукатурні металеві оцинковані перфоровані | m | 100.1175
4.3b | Work + materials | Робота + матеріали | 100 m | 0.9535
4.4 | Spackling of slopes with mineral putty for start | Шпаклювання укосів мінеральною шпаклівкою старт | 100 m2 | 0.3242
4.4a | Sanding paper | Папір шліфувальний | m2 | 0.25936
4.4b | Deep penetration primer | Грунтовка глибокого проникнення | liter | 4.6782
4.4c | Mineral putty | Шпаклівка мінеральна | kg | 58.356
4.4d | Work + materials | Робота + матеріали | 100 m2 | 0.3242
4.5 | Add 1 mm changes in the thickness of the putty to the norms 15-182-1, 15-182-2 | Додавати на 1 мм зміни товщини шпаклівки до норм 15-182-1, 15-182-2 | 100 m2 | 0.3242
4.5a | Mineral putty | Шпаклівка мінеральна | kg | 58.356
4.5b | Work + materials | Робота + матеріали | 100 m2 | 0.3242
4.6 | High-quality painting with polyvinyl acetate water-emulsion mixtures of walls on plaster, Acrylic water-emulsion paint Practical mat white 25 kg, for interior work, (or analogue), model, color, design and location must be agreed with UN technical staff | Високоякісне фарбування полівінілацетатними водоемульсійними сумішами стін по штукатурці, Фарба акрилова водоемульсійна Практична мат білий 25 кг, бля внутрішніх робіт, модель, колір, дизайн і розташування повинні бути узгоджені з з технічним персоналом УВКБ ООН | 100 m2 | 0.3242
4.6a | Sanding paper | Папір шліфувальний | m2 | 0.2853
4.6b | Duds | Дрантя | kg | 0.11671
4.6c | Polyvinyl acetate dispersion is not plasticized | Дисперсія полівінілацетатна непластифікована | kg | 20.4246
4.6d | Finishing putty | Шпаклівка чистова | t | 0.02561
4.6e | Work + materials | Робота + матеріали | 100 m2 | 0.3242
5 | THE FLOOR/ПІДЛОГИ
5.1 | Arrangement of cement screeds from semi-dry mix 50 mm thick | Улаштування стяжок цементних з напівсухої суміші товщиною 50 мм | 100 m2 | 2.43
5.1a | Polyethylene film | Плівка поліетиленова | m2 | 252.72
5.1b | Water | Вода | m3 | 0.69255
5.1c | The mixture is sand-cement | Суміш піскоцементна | m3 | 12.393
5.1d | Work + materials | Робота + матеріали | 100 m2 | 2.43
5.2 | Add or exclude for every 5 mm changes in the thickness of cement screeds from semi-dry mix | Додавати або виключати на кожні 5 мм зміни товщини стяжок цементних з напівсухої суміші | 100 m2 | 2.43
5.2a | Water | Вода | m3 | 0.69255
5.2b | The mixture is sand-cement | Суміш піскоцементна | m3 | 12.393
5.2c | Work + materials | Робота + матеріали | 100 m2 | 2.43
5.3 | Arrangement of self-leveling screeds from a mixture 5 mm thick | Улаштування стяжок самовирівнювальних з суміші товщиною 5 мм | 100 m2 | 2.43
5.3a | Self-leveling mix CN69 | Самовирівнююча суміш CN69 | kg | 1778.76
5.3b | Primer for absorbent concrete and cement-sand bases R 777 | Грунтовка для вбираючих бетонних і цементно-піщаних основ R 777 | kg | 47.871
5.3c | Work + materials | Робота + матеріали | 100 m2 | 2.43
5.4 | Add or exclude for every 1 mm of thickness self-leveling screeds from a mixture of CN-69 | Додавати або виключати на кожний 1 мм товщини стяжок самовирівнювальних з суміші CN-69 | 100 m2 | 2.43
5.4a | Self-leveling mix CN69 | Самовирівнююча суміш CN69 | kg | 1778.76
5.4b | Work + materials | Робота + матеріали | 100 m2 | 2.43
5.5 | Arrangement of coverings from PVC linoleum on glue with welding of a cloth in joints, Linoleum polyvinylchloride on a heat-sound-proofing basis, the PR-VT brand, VK-VT, EK-VT, thickness is 3,6 mm, Material Gestoy, class 23 , model, color, design and location should be agreed with UNHCR technical staff | Улаштування покриттів з лінолеуму ПВХ на клеї зі зварюванням полотнища у стиках, Лінолеум полівінілхлоридний на теплозвукоізолювальній підоснові, марка ПР-ВТ, ВК-ВТ, ЭК-ВТ, товщина 3,6 мм, Матеріа ПВХ, клас зносостійкості 23/32, гетерогенний, модель, колір, дизайн і розташування повинні бути узгоджені з з технічним персоналом УВКБ ООН | 100 m2 | 2.43
5.5a | Commercial linoleum, Linoleum polyvinylchloride on a heat-insulating basis, the PR-VT brand, VK-VT, EK-VT, thickness of 3,6 mm, PVC material, wear resistance class 23/32, heterogeneous, model, color, design and arrangement have to be agreed with UNHCR technical staff | Комерційний лінолеум, Лінолеум полівінілхлоридний на теплозвукоізолювальній підоснові, марка ПР-ВТ, ВК-ВТ, ЭК-ВТ, товщина 3,6 мм, Матеріа ПВХ, клас зносостійкості 23/32, гетерогенний, модель, колір, дизайн і розташування повинні бути узгоджені з з технічним персоналом УВКБ ООН | m2 | 247.86
5.5b | Duds | Дрантя | kg | 0.972
5.5c | Plastic compound polyvinylchloride (cord) | Пластикат полівінілхлоридний (шнур) | m | 87.1398
5.5d | Primer for absorbent concrete and cement-sand bases R 777 | Грунтовка для вбираючих бетонних і цементно-піщаних основ, R 777 | kg | 49.572
5.5e | Universal glue UK 400 for PVC, textile coverings on a basis from PVC, latex | Універсальний клей UK 400 для ПВХ, текстильних покрить на основі з ПВХ, латексу | kg | 74.358
5.5f | Work + materials | Робота + матеріали | 100 m2 | 2.43
5.6 | Arrangement of PVC plinths on screws, PVC plinth, 18x56x2500 mm, for carpet, for linoleum, for tile floors, under laminate, model, color, design and location must be agreed with UNHCR technical staff | Улаштування плінтусів полівінілхлоридних на шурупах, Плінтус ПВХ, 18х56х2500 мм, для ковроліну, для лінолеума, для підлоги з плитки, під ламінат., модель, колір, дизайн і розташування повинні бути узгоджені з з технічним персоналом УВКБ ООН | 100m | 1.9372
5.6a | Screw with the expansion bolt shield of 60х3,5mm (plinth) | Шуруп с дюбелем 60х3,5мм (плінтус) | pcs. | 288.6428
5.6b | Plastic skirting boards (included), model, color, design and location should be agreed with UNHCR technical staff | Плiнтуси для пiдлог з пластикату (вкомплекті), модель, колір, дизайн і розташування повинні бути узгоджені з з технічним персоналом УВКБ ООН | m | 195.6572
5.6c | Work + materials | Робота + матеріали | 100 m | 1.9372
6 | WINDOW/ВІКНА
6.1a | Filling of window apertures with ready blocks in the area to 2 m2 from metalplastic in stone walls of inhabited and public buildings | Заповнення віконних прорізів готовими блоками площею до 2 м2 з металопластику в кам'яних стінах житлових і громадських будівель | 100 m2 | 0.1214
6.1b | Dowel screw | Дюбель-шуруп | pcs. | 61.307
6.1c | Silicone sealant | Герметик силіконовий | liter | 1.821
6.1d | Windows are metalplastic, Window blocks from metalplastic with a 5 or 6 chamber profile and mounting thickness not less than 70 mm; 2-chamber double-glazed window with two energy-saving glasses (external and internal). Installation with the use of anchors, sealing foam, sealing and sealing tapes. The heat transfer resistance of the window Rqmin ≥ 0.75 m22K / V is given | Вікна металопластикові, Віконні блоки з металопластику з 5-ти або 6-ти камерним профілем та монтажною товщиною не менше 70мм; 2-х камерним склопакетом з двома енергозберігаючими склами (зовнішнє та внутрішнє). Монтаж із застосуванням анкерів, ущільнювальної піни, герметизуючих та ущільнюючих стрічок. Приведений опір теплопередачі вікна Rqmin ≥ 0,75 м2.К/В | m2 | 12.14
6.1e | Foam mounting | Піна монтажна | liter | 4.5525
6.1f | Work + materials | Робота + матеріали | 100 m2 | 0.1214
6.2 | Filling of window openings with ready blocks up to 3 m2 of metal-plastic in stone walls of residential and public buildings, Window blocks of metal-plastic with 5 or 6-chamber profile and mounting thickness not less than 70 mm; 2-chamber double-glazed window with two energy-saving glasses (external and internal). Installation with the use of anchors, sealing foam, sealing and sealing tapes. The heat transfer resistance of the window Rqmin ≥ 0.75 m22K / V is given | Заповнення віконних прорізів готовими блоками площею до 3 м2 з металопластику в кам'яних стінах житлових і громадських будівель, Віконні блоки з металопластику з 5-ти або 6-ти камерним профілем та монтажною товщиною не менше 70мм; 2-х камерним склопакетом з двома енергозберігаючими склами (зовнішнє та внутрішнє). Монтаж із застосуванням анкерів, ущільнювальної піни, герметизуючих та ущільнюючих стрічок. Приведений опір теплопередачі вікна Rqmin ≥ 0,75 м2.К/В | 100 m2 | 0.213
6.2a | Dowel screw | Дюбель-шуруп | pcs. | 82.857
6.2b | Silicone sealant | Герметик силіконовий | liter | 2.5091
6.2c | Windows are metalplastic, Window blocks from metalplastic with a 5 or 6 chamber profile and mounting thickness not less than 70 mm; 2-chamber double-glazed window with two energy-saving glasses (external and internal). Installation with the use of anchors, sealing foam, sealing and sealing tapes. The heat transfer resistance of the window Rqmin ≥ 0.75 m22K / V is given | Вікна металопластикові, Віконні блоки з металопластику з 5-ти або 6-ти камерним профілем та монтажною товщиною не менше 70мм; 2-х камерним склопакетом з двома енергозберігаючими склами (зовнішнє та внутрішнє). Монтаж із застосуванням анкерів, ущільнювальної піни, герметизуючих та ущільнюючих стрічок. Приведений опір теплопередачі вікна Rqmin ≥ 0,75 м2.К/В | m2 | 21.3
6.2d | Foam mounting | Піна монтажна | liter | 6.2729
6.2e | Work + materials | Робота + матеріали | 100 m2 | 0.213
6.3 | Installation of plastic window sills boards | Установлення пластикових підвіконних дошок | 100 m | 0.2082
6.3a | Mounting foam | Монтажна піна | ballon | 2.8898
6.3b | Window sills, plastic, 40 cm wide | Дошки підвіконні, пластикові, широною 40 см | m | 21.2364
6.3c | Work + materials | Робота + матеріали | 100 m | 0.2082
6.4d | Arrangement of window sills | Улаштування підвіконних відливів | 100 m | 0.2082
6.4e | Low-carbon steel wire for various purposes black, diameter 3 mm | Дріт сталевий низьковуглецевий різного призначення чорний, діаметр 3 мм | t | 0.00121
6.4f | Nails construction 3,0х70 mm | Цвяхи будівельні 3,0х70 мм | t | 0.00083
6.4g | Work + materials | Робота + матеріали | 100 m | 0.2082
6.5 | Outflow window; galvanized metal with powder coating | Відлив віконний; металевий оцинкований з порошковим фарбуванням | m | 21
7 | DOOR/ДВЕРІ
7.1 | Filling of doorways with ready door blocks up to 2 m2 of metal-plastic in stone walls | Заповнення дверних прорізів готовими дверними блоками площею до 2 м2 з металопластику у кам'яних стінах | 100 m2 | 0.1044
7.1a | Dowel screw | Дюбель-шуруп | pcs. | 47.502
7.1b | Door block from metalplastic Two-or one-leaf. Profile: 3-chamber or more, mounting thickness not less than 60 mm. T-shaped sash - 120 mm; reinforcement of a profile - steel bent, square (40х50 1,5 mm thick) or analog. Box - 60 mm from the profile - bent steel, square (27x35 2.0 mm thick). The lock is multi-locked. Loops - not less than 3 pcs. Filling: single-chamber double-glazed window, double-glazed window formula: 4ESG_SEmate-16-4i_ESG_SE. Handle - bracket". At the bottom of the door - a stainless steel bumper. standard: DSTU B B.2.6-179: 2011; DSTU B B.2.6-23: 2009), model, color, design and location should be agreed with UNHCR technical staff " | Дверний блок з металопластику Двох- або одностулкові. Профіль: 3- камерний або більше, монтажна товщина не менше 60 мм. Т-подібна стулка - 120 мм; армування профілю - сталевий гнутий, квадратний (40х50 товщиною 1,5 мм) або аналог. Коробка - 60 мм з профілю - сталевий гнутий, квадратний (27х35 товщиною 2,0 мм ). Замок - багатозапірний. Петлі - не менше 3 шт. Заповнення : склопакет однокамерний, формула склопакета: 4ESG_SEmate-16-4і_ESG_SE. Ручка - "скоба". Знизу дверей - відбійник з нержавіючого листа. стандарт: ДСТУ Б В.2.6-179:2011; ДСТУ Б В.2.6-23:2009), модель, колір, дизайн і розташування повинні бути узгоджені з з технічним персоналом УВКБ ООН | m2 | 10.44
7.1c | Foam mounting | Піна монтажна | liter | 1.9324
7.1в | Work + materials | Робота + матеріали | 100 m2 | 0.1044
7.2 | Filling of doorways with ready door blocks with the area over 2 to 3 m2 from metalplastic in stone walls | Заповнення дверних прорізів готовими дверними блоками площею понад 2 до 3 м2 з металопластику у кам'яних стінах | 100 m2 | 0.1092
7.2a | Dowel screw | Дюбель-шуруп | pcs. | 39.5304
7.2b | Doors are metalplastic, The block is door metalplastic, Double or single. Profile: 3-chamber or more, mounting thickness not less than 60 mm. T-shaped sash - 120 mm; reinforcement of a profile - steel bent, square (40х50 1,5 mm thick). Box - 60 mm from the profile - bent steel, square (27x35 2.0 mm thick). The lock is multi-locked. Loops - not less than 3 pcs. Filling: single-chamber double-glazed window, double-glazed window formula: 4ESG_SEmate-16-4i_ESG_SE. Handle - bracket". At the bottom of the door - a stainless steel bumper. standard: DSTU B B.2.6-179: 2011; DSTU B B.2.6-23: 2009), model, color, design and location should be agreed with UNHCR technical staff " | Двері металопластикові, Блок дверний металопластиковий, Двох- або одностулкові. Профіль: 3- камерний або більше, монтажна товщина не менше 60 мм. Т-подібна стулка - 120 мм; армування профілю - сталевий гнутий, квадратний (40х50 товщиною 1,5 мм). Коробка - 60 мм з профілю - сталевий гнутий, квадратний (27х35 товщиною 2,0 мм ). Замок - багатозапірний. Петлі - не менше 3 шт. Заповнення : склопакет однокамерний, формула склопакета: 4ESG_SEmate-16-4і_ESG_SE. Ручка - "скоба". Знизу дверей - відбійник з нержавіючого листа. стандарт: ДСТУ Б В.2.6-179:2011; ДСТУ Б В.2.6-23:2009), модель, колір, дизайн і розташування повинні бути узгоджені з з технічним персоналом УВКБ ООН | m2 | 10.92
7.2c | Foam mounting | Піна монтажна | liter | 1.6686
7.2в | Work + materials | Робота + матеріали | 100 m2 | 0.1092
8 | STAIRS AND LANDINGS/СХОДОВИЙ МАРШ ТА ПЛОЩАДКИ
8.1 | Manually clean the inner surfaces of the walls from oil, perchlorovinyl paint | Очищення вручну внутрішніх поверхонь стін від олійної, перхлорвінілової фарби | 100 m2 | 0.362
8.2 | Priming surfaces with antifungal primer | Грунтування поверхонь антигрибковою грунтовкою | 100 m2 | 0.362
8.2a | Antimicrobial primer CT 99 | Антимікробна грунтовка CT 99 | liter | 5.2237
8.2b | Work + materials | Робота + матеріали | 100 m2 | 0.362
8.3 | High-quality plastering of walls on a stone with MP-75 gypsum mixes of 1 kg / m2 on 1 mm? with mechanized application of the mixture by plaster stations with a capacity of 5.5 kW, capacity 5-85 l / min, with a layer thickness of 20 mm, or similar, on adhesives with welding panels in the joints, model, color, design and location must be agreed with UNHCR technical staff | Високоякісне штукатурення стін по каменю гіпсовими сумішами МП-75 1 кг /м2 на 1 мм? з механізованим нанесенням суміші штукатурними станціями потужністю 5,5 кВт, продуктивністю 5-85 л/хв, при товщині шару штукатурки 20 мм,на клеї зі зварюванням полотнища у стиках, модель, колір, дизайн і розташування повинні бути узгоджені з з технічним персоналом УВКБ ООН | 100 m2 | 0.362
8.3a | The Primer | Грунтовка | kg | 1.2706
8.3b | Beacon profiles metal galvanized | Маячні профілі металеві оцинковані | m | 30.9872
8.3c | Fiberglass plaster mesh | Сітка штукатурна скловолокниста | m2 | 4.6951
8.3d | Dry plaster mixes MP-75 | Суміші сухі штукатурні МП-75 | kg | 738.118
8.3e | Water | Вода | m3 | 0.58644
8.3f | Work + materials | Робота + матеріали | 100 m2 | 0.362
8.4 | Add or exclude for every 1 mm changes in the thickness of the plaster layer, standards 15-47-1 and 15-47-2 | Додавати або виключати на кожний 1 мм зміни товщини штукатурного шару, норми 15-47-1 і 15-47-2 | 100м2 | 0.362
8.4a | Dry plaster mixes MP-75 | Суміші сухі штукатурні МП-75 | kg | 36.924
8.4b | Water | Вода | m3 | 0.02896
8.4c | Work + materials | Робота + матеріали | 100 m2 | 0.362
8.5 | Spackling of walls with mineral putty for start | Шпаклювання стін мінеральною шпаклівкою старт | 100 m2 | 0.362
8.5a | Sanding paper | Папір шліфувальний | m2 | 0.2896
8.5b | Deep penetration primer | Грунтовка глибокого проникнення | liter | 5.2237
8.5c | Mineral putty | Шпаклівка мінеральна | kg | 65.16
8.5d | Work + materials | Робота + матеріали | 100 m2 | 0.362
8.6 | Add 1 mm changes in the thickness of the putty to the norms 15-182-1, 15-182-2 | Додавати на 1 мм зміни товщини шпаклівки до норм 15-182-1, 15-182-2 | 100 m2 | 0.362
8.6a | Mineral putty | Шпаклівка мінеральна | kg | 195.48
8.6b | Work + materials | Робота + матеріали | 100 m2 | 0.362
8.7 | High-quality painting with polyvinyl acetate water-emulsion mixtures of walls on plaster, Acrylic water-emulsion paint Practical mat white 25 kg, for interior work, model, color, design and location must be agreed with UN technical staff | Високоякісне фарбування полівінілацетатними водоемульсійними сумішами стін по штукатурці, Фарба акрилова водоемульсійна. Практична мат білий 25 кг, бля внутрішніх робіт, модель, колір, дизайн і розташування повинні бути узгоджені з з технічним персоналом УВКБ ООН | 100 m2 | 0.362
8.7a | Sanding paper | Папір шліфувальний | m2 | 0.31856
8.7b | Duds | Дрантя | kg | 0.13032
8.7c | Polyvinyl acetate dispersion is not plasticized | Дисперсія полівінілацетатна непластифікована | kg | 22.806
8.7d | Glue putty | Шпаклівка клейова | t | 0.0286
8.7e | Work + materials | Робота + матеріали | 100 m2 | 0.362
8.8 | Notching the surface of ceilings, stairways on concrete for plaster | Насікання поверхні стель, сходових маршів по бетону під штукатурку | 100 m2 | 0.11997
8.8a | Work + materials | Робота + матеріали | 100 m2 | 0.11997
8.8b | Priming surfaces with antifungal primer | Грунтування поверхонь антигрибковою грунтовкою | 100 m2 | 0.11997
8.8c | Antimicrobial primer CT 99 | Антимікробна грунтовка CT 99 | liter | 1.7312
8.8d | Work + materials | Робота + матеріали | 100 m2 | 0.11997
8.9 | High-quality plastering of walls on a stone by gypsum mixes of MP-75 with the mechanized drawing of mix by plaster stations with a power of 5,5 kW, productivity of 5-85 l / min, at thickness of a plaster layer of 20 mm | Високоякісне штукатурення стін по каменю гіпсовими сумішами МП-75 з механізованим нанесенням суміші штукатурними станціями потужністю 5,5 кВт, продуктивністю 5-85 л/хв, при товщині шару штукатурки 20 мм | 100 m2 | 0.11997
8.9a | The solution is ready finishing cement-limestone 1: 1: 6 | Розчин готовий опоряджувальний цементно-вапняковий 1:1:6 | m3 | 0.05999
8.9b | The solution is ready finishing limestone 1: 2.5 | Розчин готовий опоряджувальнийвапняковий 1:2,5 | m3 | 0.35991
8.9c | Work + materials | Робота + матеріали | 100 m2 | 0.11997
8.9d | Plastering of ceilings with mineral starting putty | Шпаклювання стель мінеральною стартовою шпаклівкою | 100 m2 | 0.11997
8.9e | Sanding paper | Папір шліфувальний | m2 | 0.09598
8.9f | Deep penetration primer | Грунтовка глибокого проникнення | liter | 1.7312
8.9g | Mineral putty | Шпаклівка мінеральна | kg | 21.5946
8.9h | Work + materials | Робота + матеріали | 100 m2 | 0.11997
8.1 | Add 1 mm changes in the thickness of the putty to the norms 15-182-1, 15-182-2 | Додавати на 1 мм зміни товщини шпаклівки до норм 15-182-1, 15-182-2 | 100 m2 | 0.11997
8.10a | Mineral putty | Шпаклівка мінеральна | kg | 86.3784
8.10b | Work + materials | Робота + матеріали | 100 m2 | 0.11997
8.11 | High-quality painting with polyvinyl acetate water-emulsion mixtures of walls on plaster, Acrylic water-emulsion paint. Practical mat white 25 kg, for interior work, model, color, design and location must be agreed with UN technical staff | Високоякісне фарбування полівінілацетатними водоемульсійними сумішами стін по штукатурці, Фарба акрилова водоемульсійна. Практична мат білий 25 кг, бля внутрішніх робіт, модель, колір, дизайн і розташування повинні бути узгоджені з з технічним персоналом УВКБ ООН | 100 m2 | 0.11997
8.11a | Sanding paper | Папір шліфувальний | m2 | 0.10557
8.11b | Duds | Дрантя | kg | 0.0432
8.11c | Polyvinyl acetate dispersion is not plasticized | Дисперсія полівінілацетатна непластифікована | kg | 8.2779
8.11d | Finishing putty | Шпаклівка чистова | t | 0.01104
8.11e | Work + materials | Робота + матеріали | 100 m2 | 0.11997
8.11f | Finishing the surface of platforms and stairs by hand | Опорядження поверхні площадок і сходів вручну | 100 m2 | 0.1596
8.11g | Sanding paper | Папір шліфувальний | m2 | 3.192
8.11h | Water | Вода | m3 | 0.0032
8.11j | Work + materials | Робота + матеріали | 100 m2 | 0.1596
8.12 | Arrangement of coverings of steps and substeps from ceramic tiles in the size of 30х30 cm on a solution from dry gluing mix, Tile for floors, quantity of tiles in 1 m2 over 7 to 12 pieces, Class of wear resistance -3 Size 300 * 300, model, color , design and location should be agreed with UNHCR technical staff | Улаштування покриттів східців і підсхідців з керамічних плиток розміром 30х30 см на розчині із сухої клеючої суміші, Плитка для підлог, кількість плиток в 1 м2 понад 7 до 12 шт, Клас ізносостійкості -3 Розмір 300*300 , модель, колір, дизайн і розташування повинні бути узгоджені з з технічним персоналом УВКБ ООН | m2 | 10.8
8.12a | Floor tiles, number of tiles in 1 m2 over 7 to 12 pieces, Wear resistance class -3 Size 420 * 42, model, color, design and location must be agreed with UNHCR technical staff | Плитка для підлог, кількість плиток в 1 м2 понад 7 до 12 шт, Клас ізносостійкості -3 Розмір 420*420, модель, колір, дизайн і розташування повинні бути узгоджені з з технічним персоналом УВКБ ООН | m2 | 11.016
8.12b | Deep penetration primer | Грунтовка глибокого проникнення | liter | 2.16
8.13 | Reinforced abrasive cutting wheels, diameter 180x3 mm | Круги армовані абразивні відрізні, діаметр 180х3 мм | pcs. | 0.09072
8.13a | Adhesive mix for CM 11 ceramic tile | Клеюча суміш для керамічної плитки СМ 11 | kg | 56.16
8.13b | Colored seam 2-5mm CE 33 SUPER | Кольоровий шов 2-5мм СЕ 33 СУПЕР | kg | 4.9248
8.13c | Work + materials (approximate price) | Робота + матеріали(ціна орієнтовна) | m2 | 10.8
8.14 | Arrangement of coverings from ceramic tiles on a solution from dry gluing mix, quantity of tiles in 1 m2 over 7 to 12 pieces (finishing of stair landings), Floor tiles, quantity of tiles in 1 m2 over 7 to 12 pieces, Class of wear resistance -3 Size 420 * 420, model, color, design and location must be agreed with UNHCR technical staff | Улаштування покриттів з керамічних плиток на розчині із сухої клеючої суміші, кількість плиток в 1 м2 понад 7 до 12 шт (опорядження сходових площадок),Плитка для підлог, кількість плиток в 1 м2 понад 7 до 12 шт, Клас ізносостійкості -3 Розмір 420*420, модель, колір, дизайн і розташування повинні бути узгоджені з з технічним персоналом УВКБ ООН | 100 m2 | 0.0516
8.14a | Crosses for laying tiles | Хрестики для укладання плитки | pcs. | 37.2552
8.14b | Floor tiles, number of tiles in 1 m2 over 7 to 12 pieces, Wear resistance class -3 Size 420 * 420, model, color, design and location must be agreed with UNHCR technical staff | Плитка для підлог, кількість плиток в 1 м2 понад 7 до 12 шт, Клас ізносостійкості -3 Розмір 420*420, модель, колір, дизайн і розташування повинні бути узгоджені з з технічним персоналом УВКБ ООН | m2 | 5.2632
8.14c | Deep penetration primer | Грунтовка глибокого проникнення | liter | 1.032
8.14d | Reinforced abrasive cutting wheels, diameter 180x3 mm | Круги армовані абразивні відрізні, діаметр 180х3 мм | pcs. | 0.05366
8.14e | Adhesive mix for CM 11 ceramic tile | Клеюча суміш для керамічної плитки СМ 11 | kg | 26.832
8.14f | Colored seam 2-5mm CE 33 SUPER | Кольоровий шов 2-5мм СЕ 33 СУПЕР | kg | 2.3426
8.14g | Work + materials | Робота + матеріали | 100 m2 | 0.0516
8.15 | Installation of plinths 50 mm wide of ceramic tiles 30x30 cm in solution of dry adhesive mixture, Wear resistance class -3 Size 300 * 300, model, color, design and location must be agreed with UNHCR technical staff | Улаштування плінтусів шириною 50 мм з керамічних плиток розміром 30х30 см на розчині із сухої клеючої суміші,Клас ізносостійкості -3 Розмір 300*300, модель, колір, дизайн і розташування повинні бути узгоджені з з технічним персоналом УВКБ ООН | m2 | 2.53
8.15a | Floor tiles, number of tiles in 1 m2 over 7 to 12 pieces, Wear resistance class -3 Size 420 * 420, model, color, design and location must be agreed with UNHCR technical staff | Плитка для підлог, кількість плиток в 1 м2 понад 7 до 12 шт, Клас ізносостійкості -3 Розмір 420*420, модель, колір, дизайн і розташування повинні бути узгоджені з з технічним персоналом УВКБ ООН | m2 | 2.6312
8.15b | Duds | Дрантя | kg | 0.0127
8.15c | Deep penetration primer | Грунтовка глибокого проникнення | liter | 0.506
8.15d | Reinforced abrasive cutting wheels, diameter 180x3 mm | Круги армовані абразивні відрізні, діаметр 180х3 мм | pcs. | 0.24111
8.15e | Adhesive mix for CM 11 ceramic tile | Клеюча суміш для керамічної плитки СМ 11 | kg | 13.156
8.15f | Colored seam 2-5mm CE 33 SUPER | Кольоровий шов 2-5мм СЕ 33 СУПЕР | kg | 1.1537
8.15g | Water | Вода | m3 | 0.0027
8.15h | Work + materials | Робота + матеріали | m2 | 2.53
8.16 | Installation of metal fences with handrails made of hardwood, model, color, design and location should be agreed with UNHCR technical staff | Установлення металевих огорож з поручнями з твердолистяних порід, модель, колір, дизайн і розташування повинні бути узгоджені з з технічним персоналом УВКБ ООН | 100 m | 0.062
8.16a | Portland cement of general construction purpose without additives, brand 400 | Портландцемент загальнобудівельного призначення бездобавковий, марка 400 | t | 0.0093
8.16b | Electrodes, diameter 4 mm, E42 brand | Електроди, діаметр 4 мм, марка Э42 | t | 0.00062
8.16c | Stair railings, stairways, fire escapes, model, color, design and location should be agreed with UNHCR technical staff | Огорожа сходових прорізів, сходові марші, пожежні сходи, модель, колір, дизайн і розташування повинні бути узгоджені з з технічним персоналом УВКБ ООН | t | 0.062
8.16d | Handrails, model, color, design and location should be agreed with UNHCR technical staff | Поручень, модель, колір, дизайн і розташування повинні бути узгоджені з з технічним персоналом УВКБ ООН | m | 6.324
8.16e | Work + materials | Робота + матеріали | 100 m | 0.062
8.17 | Painting of metal primed surfaces with enamel PF-115 (2 times), Enamel alkyd PF-115P 2.8 kg, (or similar) color, design and location must be agreed with UNHCR technical staff | Фарбування металевих погрунтованих поверхонь емаллю ПФ-115 ( 2 раза ),Емаль алкідна ПФ-115П 2,8 кг, колір, дизайн і розташування повинні бути узгоджені з з технічним персоналом УВКБ ООН | 100 m2 | 0.062
8.17a | Enamel anticorrosive PF-115 gray | Емаль антикорозійна ПФ-115 сіра | t | 0.00236
8.17b | Work + materials | Робота + матеріали | 100 m2 | 0.062
8.18 | Painting with oil mixtures of wooden handrails inside the building with varnish, Acrylic enamel for floors and other surfaces, for doors, windows, furniture, flooring, wood, color, design and location must be consistent with with UNHCR technical staff | Фарбування олійними сумішами дерев'яних поручнів усередині будівлі з покриттям лаком, Емаль акрилова для підлоги та інших поверхонь, для дверей, для вікон, для меблів, для підлоги, для дерева, колір, дизайн і розташування повинні бути узгоджені з з технічним персоналом УВКБ ООН | 100 m2 | 0.012
8.18a | Thickly rubbed zinc white | Білило густотерте цинкове | t | 0.0001
8.18b | Oil and alkyd paint, ready for use, for interior work | Фарба олійна та алкідна, готова до застосування, для внутрішніх робіт | t | 3e-05
8.18c | Drying oil combined K-2 | Оліфа комбінована К-2 | t | 3e-05
8.18d | Sanding paper | Папір шліфувальний | m2 | 0.024
8.18e | Duds | Дрантя | kg | 0.0037
8.18f | Oil varnish | Лак масляний | t | 3e-05
8.18g | Glue putty | Шпаклівка клейова | t | 1e-05
8.18h | Work + materials | Робота + матеріали | 100 m2 | 0.012
9 | MISCELLANEOUS WORK/РІЗНІ РОБОТИ
9.1 | Load garbage manually | Навантаження сміття вручну | t | 36.35
9.2 | Garbage transportation up to 15 km | Перевезення сміття до 15 км | t | 36.35
III-FLOOR/III-ПОВЕРХ
1 | DISMANTLING WORKS/ДЕМОНТАЖНІ РОБОТИ
1.1 | Removal of platbands | Знімання наличників | 100 m | 1.672
1.2 | Removal of door cloths | Знімання дверних полотен | 100 m2 | 0.2993
1.3 | Dismantling of door frames in stone walls with reflection of plaster in slopes | Демонтаж дверних коробок в кам'яних стінах з відбиванням штукатурки в укосах | 100 pcs. | 0.17
1.3a | Work + materials | Робота + матеріали | 100 pcs. | 0.17
1.4 | Removal of glazed window frames | Знімання засклених віконних рам | 100 m2 | 0.4557
1.5 | Dismantling of window boxes in stone walls with reflection of plaster in slopes | Демонтаж віконних коробок в кам'яних стінах з відбиванням штукатурки в укосах | 100 pcs. | 0.19
1.5a | Work + materials | Робота + матеріали | 100 pcs. | 0.19
1.6 | Disassembly of the straight part of wooden handrails | Розбирання прямої частини дерев'яних поручнів | 100 m | 0.062
1.7 | Disassembly of metal ladders at weight of one meter of lattices to 60 kg | Розбирання металевих сходових грат при вазі одного метра грат до 60 кг | 100 m | 0.062
1.7a | Oxygen is gaseous | Кисень технічний газоподібний | m3 | 0.2914
1.7b | Propane-butane technical | Пропан-бутан технічний | m3 | 0.02778
1.7c | Work + materials | Робота + матеріали | 100 m | 0.062
1.8 | Removal of wooden window sills in stone buildings | Знімання дерев'яних підвіконних дощок в кам'яних будівлях | 100 m2 | 0.1215
1.8a | Work + materials | Робота + матеріали | 100 m2 | 0.1215
1.9 | Disassembly of cement plinths | Розбирання цементних плінтусів | 100 m | 1.1028
1.9a | Work + materials (approximate price) | Робота + матеріали(ціна орієнтовна) | 100 m | 1.1028
1.1 | Disassembly of wooden plinths | Розбирання дерев'яних плінтусів | 100 m | 2.4672
1.11 | Disassembly of floor coverings from ceramic tiles | Розбирання покриттів підлог з керамічних плиток | 100 m2 | 0.355
1.12 | Disassembly of linoleum and relin floor coverings | Розбирання покриттів підлог з лінолеуму та реліну | 100 m2 | 2.798
1.13 | Disassembly of a log from boards and bars | Розбирання лаг з дощок і брусків | 100 m2 | 2.798
1.14 | Disassembly of plank floor coverings | Розбирання дощатих покриттів підлог | 100 m2 | 2.798
1.15 | Disassembly of cement floor coverings | Розбирання цементних покриттів підлог | 100 m2 | 0.355
1.16 | Reflection of plaster on brick and concrete from walls, the area of ​​reflection in one place to 5 m2 | Відбивання штукатурки по цеглі та бетону зі стін, площа відбивання в одному місці до 5 м2 | 100 m2 | 9.43
1.17 | Manually clean the inner surfaces of the walls from lime paint | Очищення вручну внутрішніх поверхонь стін від вапняної фарби | 100 m2 | 0,960792453
1.18 | Manually clean the inner surfaces of the walls from oil, perchlorovinyl paint | Очищення вручну внутрішніх поверхонь стін від олійної, перхлорвінілової фарби | 100 m2 | 1253207547
1.19 | Disassembly of wall cladding of ceramic glazed tiles | Розбирання облицювання стін з керамічних глазурованих плиток | 100 m2 | 0.682
1.2 | Removal of simple and improved wallpapers | Знімання шпалер простих та поліпшених | 100 m2 | 6.5234
1.2 | Disassembly of monolithic concrete foundations | Розбирання монолітних бетонних фундаментів | m3 | 1.2
1.2 | Dismantling of sinks [washbasins] | Демонтаж раковин [умивальників] | 100 sets | 0.06
1.2 | (Disassembly) Installation of floor bowls [toilets] with a high tank | (Демонтаж) Установлення чаш [унітазів] підлогових з високорозташованим бачком | 10 sets | 0.4
1.20a | Work + materials | Робота + матеріали | 10 sets | 0.4
1.2 | Dismantling of mixers | Демонтаж змішувачів | 100 pcs. | 0.06
1.21 | Dismantling of valves up to 50 mm in diameter | Демонтаж вентилів діаметром до 50 мм | 100 pcs. | 0.12
1.22 | Dismantling of water taps | Демонтаж кранів водорозбірних | 100 pcs. | 0.01
1.23 | Removal of siphons | Знімання сифонів | pcs. | 6
1.24 | Removal of cast iron ladders | Знімання трапів чавунних | pcs. | 1
1.25 | Dismantling of radiators weighing up to 80 kg | Демонтаж радіаторів масою до 80 кг | 100 pcs. | 0.17
1.26 | (Dismantling) Laying of the water supply pipeline from pipes of steel water and gas galvanized with a diameter of 25 mm | (Демонтаж) Прокладання трубопроводу водопостачання з труб сталевих водогазопровідних оцинкованих діаметром 25 мм | 100 m | 0.15
1.26a | Work + materials | Робота + матеріали | 100 m | 0.15
1.27 | Disassembly of pipelines from cast iron sewer pipes with a diameter of more than 50 to 100 mm | Розбирання трубопроводів з труб чавунних каналізаційних діаметром понад 50 до 100 мм | 100 m | 0.18
1.28 | Disassembly of metal ladders at weight of one meter of lattices to 60 kg | Розбирання металевих сходових грат при вазі одного метра грат до 60 кг | 100 m | 0.061
1.28a | Oxygen is gaseous | Кисень технічний газоподібний | m3 | 0.2867
1.28b | Propane-butane technical | Пропан-бутан технічний | m3 | 0.02733
1.28c | Work + materials | Робота + матеріали | 100 m | 0.061
1.29 | Disassembly of wooden cabinets and niches | Розбирання деревяних шаф та ніш | 100 m2 | 0.5265
2 | CEILINGS/СТЕЛІ
2.1 | Arrangement of a framework of one-level false ceilings from metal profiles | Улаштування каркасу однорівневих підвісних стель із металевих профілів | 100 m2 | 2.409
2.1a | Dowels of 6х40 mm metal | Дюбелі 6х40 мм металеві | pcs. | 168.63
2.1b | Self-tapping screws of 3,5х9,5 mm | Саморізи 3,5х9,5 мм | pcs. | 3758.04
2.1c | Dowels of 6х40 mm plastic | Дюбелі 6х40 мм пластмасові | pcs. | 404.712
2.1d | Suspension brackets included | Підвіси в комплекті | pcs. | 168.63
2.1e | Galvanized metal profiles 28/27 | Профілі металеві оцинковані 28/27 | m | 216.81
2.1f | Galvanized metal profiles 60/27 | Профілі металеві оцинковані 60/27 | m | 614.295
2.1g | Extension of profiles 60/27 one-level | Подовжувач профілів 60/27 однорівневий | pcs. | 72.27
2.1h | One-level connector of profiles like | Однорівневий з'єднувач профілів типу | pcs. | 409.53
2.1j | Suspension rod | Тяга підвісу | pcs. | 168.63
2.1i | Sound-sealing sealing tape 30 mm wide | Стрічка ущільнювальна звукоізоляційна шириною 30 мм | m | 216.81
2.1k | Work + materials | Робота + матеріали | 100 m2 | 2.409
2.2 | Arrangement of filing of horizontal surfaces of false ceilings by gypsum cardboard sheets. | Улаштування підшивки горизонтальних поверхонь підвісних стель гіпсокартонними листами. | 100 m2 | 2.409
2.2a | Sanding paper | Папір шліфувальний | m2 | 4.3362
2.2b | Deep penetration primer | Грунтовка глибокого проникнення | liter | 2.3849
2.2c | Plasterboard sheets | Листи гіпсокартонні | m2 | 252.945
2.2d | Self-tapping screws of 3,5х25 mm | Саморізи 3,5х25 мм | pcs. | 5058.9
2.2e | Fügenfullerэы putty | Шпаклівка фюгенфюллер | kg | 86.0013
2.2f | Reinforcing tapes | Стрічки армувальні | m | 238.491
2.2g | Work + materials | Робота + матеріали | 100 m2 | 2.409
2.3 | Spackling of ceilings with Cerezit mineral putty | Шпаклювання стель мінеральною шпаклівкою | 100 m2 | 2.529
2.3a | Sanding paper | Папір шліфувальний | m2 | 2.0232
2.3b | Deep penetration primer | Грунтовка глибокого проникнення | liter | 36.4935
2.3c | Mineral putty | Шпаклівка мінеральна | kg | 455.22
2.3d | Work + materials (approximate price) | Робота + матеріали(ціна орієнтовна) | 100 m2 | 2.529
2.4 | Add 1 mm changes in the thickness of the putty to the norms 15-182-1, 15-182-2 | Додавати на 1 мм зміни товщини шпаклівки до норм 15-182-1, 15-182-2 | 100 m2 | 2.529
2.4a | Mineral putty | Шпаклівка мінеральна | kg | 1820.88
2.4b | Work + materials | Робота + матеріали | 100 m2 | 2.529
2.5 | Priming surfaces with mortar | Грунтування поверхонь розчином | 100 m2 | 2.529
2.5a | Deep penetration primer | Грунтовка глибокого проникнення | liter | 36.4935
2.5b | Work + materials (approximate price) | Робота + матеріали(ціна орієнтовна) | 100 m2 | 2.529
2.6 | High-quality painting with polyvinyl acetate water-emulsion mixtures of ceilings on prefabricated structures prepared for painting, Class of resistance to washing -1 Acrylate water-emulsion paint, color, design and location must be agreed with UNHCR technical staff | Високоякісне фарбування полівінілацетатними водоемульсійними сумішами стель по збірних конструкціях, підготовлених під фарбування, Клас стійкості до миття -1 Фарба акрилатна водоемульсійна, колір, дизайн і розташування повинні бути узгоджені з з технічним персоналом УВКБ ООН | 100 m2 | 2.529
2.6a | Sanding paper | Папір шліфувальний | m2 | 2.2255
2.6b | Polyvinyl acetate dispersion is not plasticized | Дисперсія полівінілацетатна непластифікована | kg | 174.501
2.6c | Work + materials | Робота + матеріали | 100 m2 | 2.529
2.7 | Installation of ceiling plinths from expanded polystyrene, Eaves Homestar M50 (40x45) mm, (or analog) color, design and location must be agreed with UNHCR technical staff | Улаштування плінтусів стельових з пенополистирола, Карниз M50 (40x45)мм, колір, дизайн і розташування повинні бути узгоджені з з технічним персоналом УВКБ ООН | 100 m | 7.14
2.7a | Ceiling plinths from expanded polystyrene,, Eaves M50 (40x45) mm, color, design and location must be agreed with UNHCR technical staff | Плінтуси потолочні з пенополистирола, , Карниз Homestar M50 (40x45)мм, (або аналог), колір, дизайн і розташування повинні бути узгоджені з з технічним персоналом УВКБ ООН | m | 721.14
2.7b | Work + materials | Робота + матеріали | 100 m | 7.14
2.8 | Suspended Ceiling Frame Retail Board KCS 600x600x12 mm (or similar), model, color, design and location must be agreed with UNHCR technical staff | Улаштування каркасу підвісних стель Роздрібна дошкаKCS 600х600х12 мм (або аналог), модель, колір, дизайн і розташування повинні бути узгоджені з з технічним персоналом УВКБ ООН | 100 m2 | 0.624
2.8a | The expansion bolt shield 6х40 in a set | Дюбель 6х40 в комплекті | pcs. | 185.328
2.8b | Suspension brackets included | Підвіси в комплекті | pcs. | 49.92
2.8c | Suspension rod | Тяга підвісу | pcs. | 49.92
2.8d | T-profile 3.7 m; profile white load-bearing capacity 7.3 kg / sq.m. (or analog) | Т-профіль 3,7м; Профіль білий несуча здатність 7,3 кг/кв.м. (або аналог) | m | 59.28
2.8e | T-profile 0.6 m; profile white load-bearing capacity 7.3 kg / sq.m. (or analog) | Т-профіль 0,6м; Профіль білий несуча здатність 7,3 кг/кв.м. (або аналог) | m | 59.28
2.8f | T-profile 1.2 m; profile white load-bearing capacity 7.3 kg / sq.m. (or analog) | Т-профіль 1,2м; Профіль білий несуча здатність 7,3 кг/кв.м. (або аналог) | m | 118.56
2.8g | The corner is wall | Кутик пристінний | m | 67.392
2.8h | Work + materials | Робота + матеріали | 100 m2 | 0.624
2.9 | Laying ceiling tiles in the ceiling frame Retail Board KCS 600x600x12 mm (or similar), model, color, design and location must be agreed with UNHCR technical staff | Укладання плит стельових в каркас стелі Роздрібна дошка KCS 600х600х12 мм (або аналог), модель, колір, дизайн і розташування повинні бути узгоджені з з технічним персоналом УВКБ ООН | 100 m2 | 0.624
2.9a | Ceiling plate 600 * 600mm; Suspended ceiling slab Retail Board KCS 600x600x12 mm (or similar), model, color, design and location must be agreed with UNHCR technical staff | Плита стельова 600*600мм; Плита підвісної стелі Роздрібна дошка KCS 600х600х12 мм (або аналог), модель, колір, дизайн і розташування повинні бути узгоджені з з технічним персоналом УВКБ ООН | m2 | 65.52
2.9b | Work + materials | Робота + матеріали | 100 m2 | 0.624
3 | THE WALL/СТІНИ
3.1 | Installation of reinforced deaf brick partitions with a thickness of 0.5 bricks in rooms with an area of ​​more than 5 m2 | Улаштування армованих глухих цегляних перегородок товщиною 0,5 цеглини в приміщеннях площею більше 5 м2 | 100 m2 | 0.053
3.1a | Hot rod rolled in skeins, diameter 6.3-6.5 mm | Катанка гарячекатана у мотках, діаметр 6,3-6,5 мм | t | 0.00477
3.1b | Brick ceramic single corpulent, the sizes are 250х120х65 mm, the M100 brand | Цегла керамічна одинарна повнотіла, розміри 250х120х65 мм, марка М100 | 1000 pcs. | 0.265
3.1c | The solution is ready masonry heavy cement-limestone, brand M50 | Розчин готовий кладковий важкий цементно-вапняковий, марка М50 | m3 | 0.12031
3.1d | Work + materials | Робота + матеріали | 100 m2 | 0.053
3.2 | Laying of separate sites of simple walls from a brick (under installation of bowls of a genoa) | Мурування окремих ділянок простих стін із цегли (під установку чаш генуя) | 100 m3 | 0.01
3.2a | Brick ceramic single corpulent, the sizes are 250х120х65 mm, the M100 brand | Цегла керамічна одинарна повнотіла, розміри 250х120х65 мм, марка М100 | 1000 pcs. | 0.392
3.2b | The solution is ready masonry heavy cement-limestone, brand M50 | Розчин готовий кладковий важкий цементно-вапняковий, марка М50 | m3 | 0.24
3.2c | Work + materials | Робота + матеріали | 100 m3 | 0.01
3.3 | Stitching of risers of communications and the hidden installation on a metal single-row framework with a covering by gypsum cardboard sheets or gypsum fiber plates in one layer without isolation in inhabited and public buildings | Зашивка стояків комунікацій та прихованої інсталяції на металевому однорядному каркасі з обшивкою гіпсокартонними листами або гіпсоволокнистими плитами в один шар без ізоляції у житлових і громадських будівлях | 100 m2 | 0.25175
3.3a | Sheets plasterboard for partitions, thickness of 12 mm | Листи гіпсокартонні для перегородок, товщина 12 мм | m2 | 52.8675
3.3b | Self-tapping screws | Гвинти самонарізні | pcs. | 152.8123
3.3c | ST17 primer | Грунтовка СТ17 | liter | 0.42798
3.3d | Profile cold-bent guide UW75 | Профіліь холодногнутий напрямний UW75 | m | 20.8953
3.3e | Profile cold-bent rack CW75 | Профіль холодногнутий стійковий CW75 | m | 60.6718
3.3f | Putty Fugenfuller | Шпаклiвка Фугенфюллер | kg | 15.3567
3.3g | Reinforcing tape | Стрічка армувальна | m | 42.7975
3.3h | The expansion bolt shield 6kh40mm in a set | Дюбель 6х40мм в комплекті | pcs. | 62.9375
3.3j | Work + materials | Робота + матеріали | 100 m2 | 0.25175
3.4 | High-quality plastering of walls on a stone by gypsum mixes of MP-75 with the mechanized drawing of mix by plaster stations with a power of 5,5 kW, productivity of 5-85 l / min, at thickness of a plaster layer of 20 mm | Високоякісне штукатурення стін по каменю гіпсовими сумішами МП-75 з механізованим нанесенням суміші штукатурними станціями потужністю 5,5 кВт, продуктивністю 5-85 л/хв, при товщині шару штукатурки 20 мм | 100 m2 | 8.358
3.4a | The Primer | Грунтовка | kg | 29.3366
3.4b | Beacon profiles metal galvanized | Маячні профілі металеві оцинковані | m | 715.4448
3.4c | Fiberglass plaster mesh | Сітка штукатурна скловолокниста | m2 | 108.4033
3.4d | Dry plaster mixes MP-75 | Суміші сухі штукатурні МП-75 | kg | 17041.962
3.4e | Work + materials (approximate price) | Робота + матеріали(ціна орієнтовна) | 100 m2 | 8.358
3.5 | Add or exclude for every 1 mm changes in the thickness of the plaster layer, standards 15-47-1 and 15-47-2 | Додавати або виключати на кожний 1 мм зміни товщини штукатурного шару, норми 15-47-1 і 15-47-2 | 100 m2 | 8.358
3.5a | Dry plaster mixes MP-75 | Суміші сухі штукатурні МП-75 | kg | 852.516
3.5d | Work + materials (approximate price) | Робота + матеріали(ціна орієнтовна) | 100 m2 | 8.358
3.5e | Spackling of mineral walls putty for start | Шпаклювання стін мінеральною шпаклівкою старт | 100 m2 | 8.258
3.5f | Sanding paper | Папір шліфувальний | m2 | 6.6064
3.5g | Deep penetration primer | Грунтовка глибокого проникнення | liter | 119.1629
3.5h | Mineral putty | Шпаклівка мінеральна | kg | 1486.44
3.5j | Work + materials (approximate price) | Робота + матеріали(ціна орієнтовна) | 100 m2 | 8.258
3.6 | Add 1 mm changes in the thickness of the putty to the norms 15-182-1, 15-182-2 | Додавати на 1 мм зміни товщини шпаклівки до норм 15-182-1, 15-182-2 | 100 m2 | 8.358
3.6a | Mineral putty | Шпаклівка мінеральна | kg | 4513.32
3.6b | Work + materials (approximate price) | Робота + матеріали(ціна орієнтовна) | 100 m2 | 8.358
3.7 | High-quality painting with polyvinyl acetate water-emulsion mixtures of walls on prefabricated structures prepared for painting, model, Class of resistance to washing -1 Acrylate water-emulsion paint, color, design and location must be agreed with UNHCR technical staff | Високоякісне фарбування полівінілацетатними водоемульсійними сумішами стін по збірних конструкціях, підготовлених під фарбування, модель, Клас стійкості до митття -1 Фарба акрилатна водоемульсійна, колір, дизайн і розташування повинні бути узгоджені з з технічним персоналом УВКБ ООН | 100 m2 | 8.43
3.7a | Sanding paper | Папір шліфувальний | m2 | 7.4184
3.7b | Duds | Дрантя | kg | 3.0348
3.7c | Polyvinyl acetate dispersion is not plasticized | Дисперсія полівінілацетатна непластифікована | kg | 531.09
3.7d | Glue putty | Шпаклівка клейова | t | 0.66597
3.7e | Work + materials | Робота + матеріали | 100 m2 | 8.43
3.8 | Priming surfaces with antifungal primer | Грунтування поверхонь антигрибковою грунтовкою | 100 m2 | 1.379
3.8a | Antimicrobial primer CT 99 | Антимікробна грунтовка CT 99 | liter | 19.899
3.8b | Work + materials (approximate price) | Робота + матеріали(ціна орієнтовна) | 100 m2 | 1.379
3.9 | Continuous leveling of concrete wall surfaces [single-layer plastering], layer thickness 10 mm | Суцільне вирівнювання бетонних поверхонь стін [одношарове штукатурення], товщина шару 10 мм | 100 m2 | 1.379
3.9a | The solution is ready finishing cement-limestone 1: 1: 6 | Розчин готовий опоряджувальний цементно-вапняковий 1:1:6 | m3 | 1.5583
3.9b | Work + materials | Робота + матеріали | 100 m2 | 1.379
3.1 | Improved plastering of wall surfaces inside the building with cement mortar on stone and concrete | Поліпшене штукатурення поверхонь стін всередені будівлі цементним розчином по каменю та бетону | 100 m2 | 1.379
3.10a | Construction nails with a flat head of 1, 6х50 mm | Цвяхи будівельні з плоскою головкою 1, 6х50 мм | t | 0.0002
3.10b | Gypsum binders G-3 | Гіпсові в'яжучі Г-3 | t | 0.00827
3.10c | Wire mesh woven with square cells N 05 without coating | Сітка дротяна ткана з квадратними чарунками N 05 без покриття | m2 | 7.6397
3.10d | The solution is ready finishing cement-limestone 1: 1: 6 | Розчин готовий опоряджувальний цементно-вапняковий 1:1:6 | m3 | 2.5787
3.10e | Work + materials | Робота + матеріали | 100 m2 | 1.379
3.11 | Facing of wall surfaces with ceramic tiles on a solution from dry gluing mix, number of tiles in 1 m2 more than 7 to 12 pieces, light gray TRG051 30х60, tile for walls, for internal works, model, color, design and locations should be agreed with UNHCR technical staff | Облицювання поверхонь стін керамічними плитками на розчині із сухої клеючої суміші, число плиток в 1 м2 понад 7 до 12 шт, Плитка світло-сірий TRG051 30х60, плитка для стін, для внурішніх робіт, модель, колір, дизайн і розташування повинні бути узгоджені з з технічним персоналом УВКБ ООН | 100 m2 | 1.379
3.11a | The corner for a tile is plastic | Кутик для плитки пластиковий | pcs. | 30.338
3.11b | Ceramic glazed tiles for interior wall cladding, light gray tile TRG051 30x60, wall tiles, for interior work, (or similar) model, color, design and location must be agreed with UNHCR technical staff | Плитки керамiчнi глазуровані для внутрішнього облицювання стін, Плитка світло-сірий TRG051 30х60, плитка для стін, для внурішніх робіт,(або аналог) модель, колір, дизайн і розташування повинні бути узгоджені з з технічним персоналом УВКБ ООН | m2 | 139.279
3.11c | Crosses for laying tiles | Хрестики для укладання плитки | pcs. | 995.638
3.11d | Deep penetration primer | Грунтовка глибокого проникнення | liter | 27.58
3.11e | Adhesive mix for CM 11 ceramic tile | Клеюча суміш для керамічної плитки СМ 11 | kg | 717.08
3.11f | Colored seam 2-5mm CE 33 SUPER | Кольоровий шов 2-5мм СЕ 33 СУПЕР | kg | 62.4687
3.11g | Work + materials (approximate price) | Робота + матеріали(ціна орієнтовна) | 100 m2 | 1.379
3.12 | Installation of sanitary partitions | Монтаж перегородок сантехнічних | 100 m2 | 0.3234
3.12a | ST17 primer | Грунтовка СТ17 | liter | 0.54978
3.12b | Work + materials | Робота + матеріали | 100 m2 | 0.3234
3.13 | Plumbing partition (shower), side wall 90 * 195 cm 599-153-90W (h) glass 6mm, transparent glass, weight 18 kg, model, color, design and location must be agreed with technical staff UNHCR | Перегородка сантехнічна (душова), Бічна стінка 90*195 см 599-153-90W(h) овщина скла 6мм, скло прозоре, вага 18 кг, модель, колір, дизайн і розташування повинні бути узгоджені з з технічним персоналом УВКБ ООН | set | 1
3.14 | Sanitary partition (toilet), Laminated chipboard 25 mm - model, color, design and location must be agreed with UNHCR technical staff | Перегородка сантехнічна (туалет) Ламінована ДСП 25 мм -модель, колір, дизайн і розташування повинні бути узгоджені з з технічним персоналом УВКБ ООН | m2 | 15.435
4 | WINDOWS SLOPE/УКОСИ
4.1 | Plastering of flat surfaces of window and door slopes on concrete and stone | Штукатурення плоских поверхонь віконних та дверних укосів по бетону та каменю | 100 m2 | 0.44025
4.1a | The solution is ready finishing cement-limestone 1: 1: 6 | Розчин готовий опоряджувальний цементно-вапняковий 1:1:6 | m3 | 0.04403
4.1b | The solution is ready finishing limestone 1: 2.5 | Розчин готовий опоряджувальний вапняковий 1:2,5 | m3 | 1.8931
4.1c | Work + materials | Робота + матеріали | 100 m2 | 0.44025
4.2 | Facing of slopes with sheets of dry plaster gypsum or gypsum fiber | Облицювання укосів листами сухої штукатурки гіпсовими чи гіпсоволокнистими | 100 m2 | 0.44025
4.2a | The solution is ready finishing limestone 1: 2.5 | Розчин готовий опоряджувальний вапняковий 1:2,5 | m3 | 0.01321
4.2b | Sheets are gypsum cardboard, thickness is 12 mm | Листи гіпсокартонні, товщина 12 мм | m2 | 46.2263
4.2c | Work + materials | Робота + матеріали | 100 m2 | 0.44025
4.3 | Spackling of slopes with mineral putty | Шпаклювання укосів мінеральною шпаклівкою | 100 m2 | 0.44025
4.3a | Sanding paper | Папір шліфувальний | m2 | 0.3522
4.3b | Deep penetration primer | Грунтовка глибокого проникнення | liter | 6.3528
4.3c | Mineral putty | Шпаклівка мінеральна | kg | 79.245
4.3d | Work + materials | Робота + матеріали | 100 m2 | 0.44025
4.4 | Installation of perforated plaster corners | Установлення перфорованих штукатурних кутиків | 100 m | 1.4675
4.4a | Corners are plaster metal galvanized perforated | Кутики штукатурні металеві оцинковані перфоровані | m | 154.0875
4.4b | Work + materials | Робота + матеріали | 100 m | 1.4675
4.5 | High-quality painting with polyvinyl acetate water-emulsion mixtures of walls on plaster, Acrylic water-emulsion paint, Practical mat white 25 kg, for interior work, model, color, design and location must be agreed with UN technical staff | Високоякісне фарбування полівінілацетатними водоемульсійними сумішами стін по штукатурці, Фарба акрилова водоемульсійна. Практична мат білий 25 кг, бля внутрішніх робіт, модель, колір, дизайн і розташування повинні бути узгоджені з з технічним персоналом УВКБ ООН | 100 m2 | 0.44025
4.5a | Sanding paper | Папір шліфувальний | m2 | 0.38742
4.5b | Duds | Дрантя | kg | 0.15849
4.5c | Polyvinyl acetate dispersion is not plasticized | Дисперсія полівінілацетатна непластифікована | kg | 27.7357
4.5d | Finishing putty | Шпаклівка чистова | t | 0.03478
4.5e | Work + materials | Робота + матеріали | 100 m2 | 0.44025
5 | THE FLOOR/ПІДЛОГИ
5.1 | Arrangement of cement screeds from semi-dry mix 50 mm thick | Улаштування стяжок цементних з напівсухої суміші товщиною 50 мм | 100 m2 | 3.153
5.1a | Polyethylene film | Плівка поліетиленова | m2 | 327.912
5.1b | The mixture is sand-cement | Суміш піскоцементна | m3 | 16.0803
5.1c | Work + materials (approximate price) | Робота + матеріали(ціна орієнтовна) | 100 m2 | 3.153
5.2 | Add or exclude for every 5 mm changes in the thickness of cement screeds from semi-dry mix | Додавати або виключати на кожні 5 мм зміни товщини стяжок цементних з напівсухої суміші | 100 m2 | 3.153
5.2a | The mixture is sand-cement | Суміш піскоцементна | m3 | 16.0803
5.2b | Work + materials (approximate price) | Робота + матеріали(ціна орієнтовна) | 100 m2 | 3.153
5.3 | Arrangement of self-leveling screeds from a mixture 5 mm thick | Улаштування стяжок самовирівнювальних з суміші товщиною 5 мм | 100 m2 | 2.185
5.3a | Self-leveling mix CN69 | Самовирівнююча суміш CN69 | kg | 1599.42
5.3b | Primer for absorbent concrete and cement-sand bases R 777 | Грунтовка для вбираючих бетонних і цементно-піщаних основ R 777 | kg | 43.0445
5.3c | Work + materials (approximate price) | Робота + матеріали(ціна орієнтовна) | 100 m2 | 2.185
5.4 | Add or exclude for every 1 mm of thickness self-leveling screeds from a mixture of CN-69 | Додавати або виключати на кожний 1 мм товщини стяжок самовирівнювальних з суміші CN-69 | 100 m2 | 2.185
5.4a | Self-leveling mix CN69 | Самовирівнююча суміш CN69 | kg | 1599.42
5.4b | Work + materials | Робота + матеріали | 100 m2 | 2.185
5.5 | Arrangement of the first layer of coating waterproofing | Улаштування першого шару обмазувальної гідроізоляції | 100 m2 | 0.242
5.5a | Deep penetration primer | Грунтовка глибокого проникнення | liter | 1.8392
5.5b | Elastic waterproofing mixture (2 components) CR 66 | Еластична гідроізоляційна суміш (2-х компонент.) CR 66 | kg | 70.18
5.5c | Work + materials | Робота + матеріали | 100 m2 | 0.242
5.6 | Add to each subsequent layer of coating waterproofing | Додавати на кожний наступний шар обмазувальної гідроізоляції | 100 m2 | 0.242
5.6a | Elastic waterproofing mixture (2 components) CR 66 | Еластична гідроізоляційна суміш (2-х компонент.) CR 66 | kg | 67.76
5.6b | Work + materials | Робота + матеріали | 100 m2 | 0.242
5.7 | Arrangement of coverings from ceramic tiles on a solution from dry gluing mix, quantity of tiles in 1 m2 more than 7 to 12 pieces, Class of wear resistance -3 Size 420 * 420, model, color, design and arrangement should be coordinated with technical UNHCR staff | Улаштування покриттів з керамічних плиток на розчині із сухої клеючої суміші, кількість плиток в 1 м2 понад 7 до 12 шт, Клас ізносостійкості -3 Розмір 420*420, модель, колір, дизайн і розташування повинні бути узгоджені з з технічним персоналом УВКБ ООН | 100 m2 | 0.968
5.8 | Ceramic glazed tiles for interior wall cladding, Tile light gray TRG051 30x60, wall tiles, for interior work, (or similar) model, color, design and location must be agreed with UVK technical staff | Плитки керамiчнi глазуровані для внутрішнього облицювання стін, Плитка світло-сірий TRG051 30х60, плитка для стін, для внурішніх робіт,(або аналог) модель, колір, дизайн і розташування повинні бути узгоджені з з технічним персоналом УВК | m2 | 98.736
5.8a | Crosses for laying tiles | Хрестики для укладання плитки | pcs. | 698.896
5.8b | Deep penetration primer | Грунтовка глибокого проникнення | liter | 19.36
5.8c | Reinforced abrasive cutting wheels, diameter 180x3 mm | Круги армовані абразивні відрізні, діаметр 180х3 мм | pcs. | 1.0067
5.8d | Adhesive mix for CM 11 ceramic tile | Клеюча суміш для керамічної плитки СМ 11 | kg | 503.36
5.8e | Colored seam 2-5mm CE 33 SUPER | Кольоровий шов 2-5мм СЕ 33 СУПЕР | kg | 43.9472
5.8f | Work + materials | Робота + матеріали | 100 m2 | 0.968
5.9 | Arrangement of coverings from PVC linoleum (Linoleum polyvinylchloride on a heat-sound-proofing basis, the PR-VT, VK-VT, EK-VT brand, thickness is 3,6 mm, PVC material, wear resistance class 23/32, heterogeneous) butt welding, model, color, design and location should be agreed with UNHCR technical staff | Улаштування покриттів з лінолеуму ПВХ (Лінолеум полівінілхлоридний на теплозвукоізолювальній підоснові, марка ПР-ВТ, ВК-ВТ, ЭК-ВТ, товщина 3,6 мм, Матеріа ПВХ, клас зносостійкості 23/32, гетерогенний) або аналог,на клеї зі зварюванням полотнища у стиках, модель, колір, дизайн і розташування повинні бути узгоджені з з технічним персоналом УВКБ ООН | 100 m2 | 2.185
5.9a | Commercial linoleum, Linoleum polyvinylchloride on a heat-insulating basis, the PR-VT brand, VK-VT, EK-VT, thickness of 3,6 mm, PVC material, wear resistance class 23/32, heterogeneous, model, color, design and arrangement have to be agreed with UNHCR technical staff | Комерційний лінолеум, Лінолеум полівінілхлоридний на теплозвукоізолювальній підоснові, марка ПР-ВТ, ВК-ВТ, ЭК-ВТ, товщина 3,6 мм, Матеріа ПВХ, клас зносостійкості 23/32, гетерогенний, модель, колір, дизайн і розташування повинні бути узгоджені з з технічним персоналом УВКБ ООН | m2 | 222.87
5.9b | Duds | Дрантя | kg | 0.874
5.9c | Plastic compound polyvinylchloride (cord) | Пластикат полівінілхлоридний (шнур) | m | 78.3541
5.9d | Primer for absorbent concrete and cement-sand bases R 777 | Грунтовка для вбираючих бетонних і цементно-піщаних основ R 777 | kg | 44.574
5.9e | Universal glue UK 400 for PVC, textile coverings on a basis from PVC, latex | Універсальний клей УК 400 для ПВХ, текстильних покрить на основі з ПВХ, латексу | kg | 66.861
5.9f | Work + materials (approximate price) | Робота + матеріали(ціна орієнтовна) | 100 m2 | 2.185
5.1 | Arrangement of PVC plinths on screws, PVC plinth, 18x56x2500 mm, for carpet, for linoleum, for tile floors, under laminate, model, color, design and location must be agreed with UNHCR technical staff | Улаштування плінтусів полівінілхлоридних на шурупах, Плінтус ПВХ, 18х56х2500 мм, для ковроліну, для лінолеума, для підлоги з плитки, під ламінат., модель, колір, дизайн і розташування повинні бути узгоджені з з технічним персоналом УВКБ ООН | 100 m2 | 2.6032
5.10a | Plastic skirting boards (included), model, color, design and location must be agreed with UNHCR technical staff | Плiнтуси для пiдлог з пластикату (в комплекті), модель, колір, дизайн і розташування повинні бути узгоджені з з технічним персоналом УВКБ ООН | m | 262.9232
5.10b | Work + materials | Робота + матеріали | 100 m2 | 2.6032
5.11 | Arrangement of plinths 100 mm wide of ceramic tiles 30x30 cm in a solution of dry adhesive mixture, Wear resistance class -3 Size 300 * 300, model, color, design and location must be agreed with UNHCR technical staff | Улаштування плінтусів шириною 100 мм з керамічних плиток розміром 30х30 см на розчині із сухої клеючої суміші,Клас ізносостійкості -3 Розмір 300*300 CERSANIT (або аналог) , модель, колір, дизайн і розташування повинні бути узгоджені з з технічним персоналом УВКБ ООН | m2 | 12.578
5.11a | Floor tiles, number of tiles in 1 m2 over 7 to 12 pieces, Wear resistance class -3 Size 420 * 420, model, color, design and location must be agreed with UNHCR technical staff | Плитка для підлог, кількість плиток в 1 м2 понад 7 до 12 шт, Клас ізносостійкості -3 Розмір 420*420, модель, колір, дизайн і розташування повинні бути узгоджені з з технічним персоналом УВКБ ООН | m2 | 13.0811
5.11b | Duds | Дрантя | kg | 0.0629
5.11c | Deep penetration primer | Грунтовка глибокого проникнення | liter | 2.5156
5.11d | Reinforced abrasive cutting wheels, diameter 180x3 mm | Круги армовані абразивні відрізні, діаметр 180х3 мм | pcs. | 1.1987
5.11e | Adhesive mix for CM 11 ceramic tile | Клеюча суміш для керамічної плитки СМ 11 | kg | 65.4056
5.11f | Colored seam 2-5mm CE 33 SUPER | Кольоровий шов 2-5мм СЕ 33 СУПЕР | kg | 5.7356
5.11g | Water | Вода | m3 | 0.0133
5.11h | Work + materials | Робота + матеріали | m2 | 12.578
6 | WINDOW/ВІКНА
6.1a | Filling of window openings with ready blocks up to 2 m2 of metal-plastic in stone walls of residential and public buildings Window blocks of metal-plastic with 5 or 6-chamber profile and mounting thickness not less than 70 mm; 2-chamber double-glazed window with two energy-saving glasses (external and internal). Installation with the use of anchors, sealing foam, sealing and sealing tapes. The heat transfer resistance of the window Rqmin ≥ 0.75 m22K / V is given | Заповнення віконних прорізів готовими блоками площею до 2 м2 з металопластику в кам'яних стінах житлових і громадських будівель Віконні блоки з металопластику з 5-ти або 6-ти камерним профілем та монтажною товщиною не менше 70мм; 2-х камерним склопакетом з двома енергозберігаючими склами (зовнішнє та внутрішнє). Монтаж із застосуванням анкерів, ущільнювальної піни, герметизуючих та ущільнюючих стрічок. Приведений опір теплопередачі вікна Rqmin ≥ 0,75 м2.К/В | 100 m2 | 0.012212
6.1b | Dowel screw | Дюбель-шуруп | pcs. | 6.1671
6.1c | Silicone sealant | Герметик силіконовий | liter | 0.18318
6.1d | Mounting foam | Монтажна піна | ballon | 0.45795
6.1e | Windows are metalplastic, Window blocks from metalplastic with a 5 or 6 chamber profile and mounting thickness not less than 70 mm; 2-chamber double-glazed window with two energy-saving glasses (external and internal). Installation with the use of anchors, sealing foam, sealing and sealing tapes. The heat transfer resistance of the window Rqmin ≥ 0.75 m22K / V is given | Вікна металопластикові, Віконні блоки з металопластику з 5-ти або 6-ти камерним профілем та монтажною товщиною не менше 70мм; 2-х камерним склопакетом з двома енергозберігаючими склами (зовнішнє та внутрішнє). Монтаж із застосуванням анкерів, ущільнювальної піни, герметизуючих та ущільнюючих стрічок. Приведений опір теплопередачі вікна Rqmin ≥ 0,75 м2.К/В | m2 | 1.2212
6.1f | Work + materials | Робота + матеріали | 100 m2 | 0.012212
6.2 | Filling of window openings with ready blocks up to 3 m2 of metal-plastic in stone walls of residential and public buildings Window blocks of metal-plastic with 5 or 6-chamber profile and mounting thickness not less than 70 mm; 2-chamber double-glazed window with two energy-saving glasses (external and internal). Installation with the use of anchors, sealing foam, sealing and sealing tapes. The heat transfer resistance of the window Rqmin ≥ 0.75 m22K / V is given | Заповнення віконних прорізів готовими блоками площею до 3 м2 з металопластику в кам'яних стінах житлових і громадських будівель Віконні блоки з металопластику з 5-ти або 6-ти камерним профілем та монтажною товщиною не менше 70мм; 2-х камерним склопакетом з двома енергозберігаючими склами (зовнішнє та внутрішнє). Монтаж із застосуванням анкерів, ущільнювальної піни, герметизуючих та ущільнюючих стрічок. Приведений опір теплопередачі вікна Rqmin ≥ 0,75 м2.К/В | 100 m2 | 0.30246
6.2a | Dowel screw | Дюбель-шуруп | pcs. | 117.6569
6.2b | Silicone sealant | Герметик силіконовий | liter | 3.563
6.2c | Mounting foam | Монтажна піна | ballon | 8.9074
6.2d | Metal-plastic windows Metal-plastic window blocks with 5 or 6-chamber profile and mounting thickness not less than 70 mm; 2-chamber double-glazed window with two energy-saving glasses (external and internal). Installation with the use of anchors, sealing foam, sealing and sealing tapes. The heat transfer resistance of the window Rqmin ≥ 0.75 m22K / V is given | Вікна металопластикові Віконні блоки з металопластику з 5-ти або 6-ти камерним профілем та монтажною товщиною не менше 70мм; 2-х камерним склопакетом з двома енергозберігаючими склами (зовнішнє та внутрішнє). Монтаж із застосуванням анкерів, ущільнювальної піни, герметизуючих та ущільнюючих стрічок. Приведений опір теплопередачі вікна Rqmin ≥ 0,75 м2.К/В | m2 | 30.246
6.2e | Work + materials | Робота + матеріали | 100 m2 | 0.30246
6.3 | Filling of window openings with ready blocks with the area more than 3 m2 from metalplastic in stone walls of inhabited and public buildings Window blocks from metalplastic with 5 or 6 chamber profiles and mounting thickness not less than 70 mm; 2-chamber double-glazed window with two energy-saving glasses (external and internal). Installation with the use of anchors, sealing foam, sealing and sealing tapes. The heat transfer resistance of the window Rqmin ≥ 0.75 m22K / V is given | Заповнення віконних прорізів готовими блоками площею більше 3 м2 з металопластику в кам'яних стінах житлових і громадських будівель Віконні блоки з металопластику з 5-ти або 6-ти камерним профілем та монтажною товщиною не менше 70мм; 2-х камерним склопакетом з двома енергозберігаючими склами (зовнішнє та внутрішнє). Монтаж із застосуванням анкерів, ущільнювальної піни, герметизуючих та ущільнюючих стрічок. Приведений опір теплопередачі вікна Rqmin ≥ 0,75 м2.К/В | 100 m2 | 0.06882
6.3a | Dowel screw | Дюбель-шуруп | pcs. | 19.132
6.3b | Silicone sealant | Герметик силіконовий | liter | 0.67444
6.3c | Mounting foam | Монтажна піна | ballon | 1.4796
6.3d | Metal-plastic windows Metal-plastic window blocks with 5 or 6-chamber profile and mounting thickness not less than 70 mm; 2-chamber double-glazed window with two energy-saving glasses (external and internal). Installation with the use of anchors, seals | Вікна металопластикові Віконні блоки з металопластику з 5-ти або 6-ти камерним профілем та монтажною товщиною не менше 70мм; 2-х камерним склопакетом з двома енергозберігаючими склами (зовнішнє та внутрішнє). Монтаж із застосуванням анкерів, ущільнюваль | m2 | 6.882
6.3e | Work + materials | Робота + матеріали | 100 m2 | 0.06882
6.4 | Installation of plastic window sills, 0.4 m wide | Установлення пластикових підвіконних дошок, шириною 0,4 м | 100 m | 0.2706
6.4a | Mounting foam | Монтажна піна | ballon | 3.7559
6.4b | Window sills, plastic, 40 cm wide | Дошки підвіконні, пластикові, широною 40 см | m | 27.6012
6.4c | Work + materials | Робота + матеріали | 100 m | 0.2706
6.5 | Arrangement of sheet steel belts, sandrics, window sills | Улаштування з листової сталі поясків, сандриків, підвіконних відливів | 100 m | 0.2706
6.5a | Low-carbon steel wire for various purposes black, diameter 3 mm | Дріт сталевий низьковуглецевий різного призначення чорний, діаметр 3 мм | t | 0.00157
6.5b | Nails construction 3,0х70 mm | Цвяхи будівельні 3,0х70 мм | t | 0.00108
6.5c | Work + materials | Робота + матеріали | 100 m | 0.2706
6.5d | Outflow window; galvanized metal with powder coating | Відлив віконний; металевий оцинкований з порошковим фарбуванням | m | 28
7 | THE DOOR/ДВЕРІ
7.1 | Filling of doorways with ready door blocks with the area more than 2 to 3 m2 from metalplastic in stone walls. Doors are metalplastic, The block is door metalplastic, Double or single. Profile: 3-chamber or more, mounting thickness not less than 60 mm. T-shaped sash - 120 mm; reinforcement of a profile - steel bent, square (40х50 1,5 mm thick). Box - 60 mm from the profile - bent steel, square (27x35 2.0 mm thick). The lock is multi-locked. Loops - not less than 3 pcs. Filling: single-chamber double-glazed window, double-glazed window formula: 4ESG_SEmate-16-4i_ESG_SE. Handle - bracket". At the bottom of the door - a stainless steel bumper. standard: DSTU B B.2.6-179: 2011; DSTU B B.2.6-23: 2009), model, color, design and location should be agreed with UNHCR technical staff " | Заповнення дверних прорізів готовими дверними блоками площею понад 2 до 3 м2 з металопластику у кам'яних стінах Двері металопластикові, Блок дверний металопластиковий, Двох- або одностулкові. Профіль: 3- камерний або більше, монтажна товщина не менше 60 мм. Т-подібна стулка - 120 мм; армування профілю - сталевий гнутий, квадратний (40х50 товщиною 1,5 мм). Коробка - 60 мм з профілю - сталевий гнутий, квадратний (27х35 товщиною 2,0 мм ). Замок - багатозапірний. Петлі - не менше 3 шт. Заповнення : склопакет однокамерний, формула склопакета: 4ESG_SEmate-16-4і_ESG_SE. Ручка - "скоба". Знизу дверей - відбійник з нержавіючого листа. стандарт: ДСТУ Б В.2.6-179:2011; ДСТУ Б В.2.6-23:2009), модель, колір, дизайн і розташування повинні бути узгоджені з з технічним персоналом УВКБ ООН | 100 m2 | 0.0533
7.1a | Dowel screw | Дюбель-шуруп | pcs. | 19.2946
7.1b | Doors are metalplastic, The block is door metalplastic, Double or single. Profile: 3-chamber or more, mounting thickness not less than 60 mm. T-shaped sash - 120 mm; reinforcement of a profile - steel bent, square (40х50 1,5 mm thick). Box - 60 mm from the profile - bent steel, square (27x35 2.0 mm thick). The lock is multi-locked. Loops - not less than 3 pcs. Filling: single-chamber double-glazed window, double-glazed window formula: 4ESG_SEmate-16-4i_ESG_SE. Handle - bracket". At the bottom of the door - a stainless steel bumper. standard: DSTU B B.2.6-179: 2011; DSTU B B.2.6-23: 2009), model, color, design and location should be agreed with UNHCR technical staff " | Двері металопластикові, Блок дверний металопластиковий, Двох- або одностулкові. Профіль: 3- камерний або більше, монтажна товщина не менше 60 мм. Т-подібна стулка - 120 мм; армування профілю - сталевий гнутий, квадратний (40х50 товщиною 1,5 мм). Коробка - 60 мм з профілю - сталевий гнутий, квадратний (27х35 товщиною 2,0 мм ). Замок - багатозапірний. Петлі - не менше 3 шт. Заповнення : склопакет однокамерний, формула склопакета: 4ESG_SEmate-16-4і_ESG_SE. Ручка - "скоба". Знизу дверей - відбійник з нержавіючого листа. стандарт: ДСТУ Б В.2.6-179:2011; ДСТУ Б В.2.6-23:2009), модель, колір, дизайн і розташування повинні бути узгоджені з з технічним персоналом УВКБ ООН | m2 | 5.33
7.1c | Foam mounting | Піна монтажна | liter | 0.81442
7.1d | Work + materials | Робота + матеріали | 100 m2 | 0.0533
7.2 | Filling of doorways with ready door blocks with the area more than 2 to 3 sq.m from metalplastic in stone walls, Doors metalplastic, The block door metalplastic, Double or single. Profile: 3-chamber or more, mounting thickness not less than 60 mm. T-shaped sash - 120 mm; reinforcement of a profile - steel bent, square (40х50 1,5 mm thick). Box - 60 mm from the profile - bent steel, square (27x35 2.0 mm thick). The lock is multi-locked. Loops - not less than 3 pcs. Filling: single-chamber double-glazed window, double-glazed window formula: 4ESG_SEmate-16-4i_ESG_SE. Handle - bracket". At the bottom of the door - a stainless steel bumper. standard: DSTU B B.2.6-179: 2011; DSTU B B.2.6-23: 2009), model, color, design and location should be agreed with UNHCR technical staff " | Заповнення дверних прорізів готовими дверними блоками площею понад 2 до 3м2 з металопластику у кам'яних стінах, Двері металопластикові, Блок дверний металопластиковий, Двох- або одностулкові. Профіль: 3- камерний або більше, монтажна товщина не менше 60 мм. Т-подібна стулка - 120 мм; армування профілю - сталевий гнутий, квадратний (40х50 товщиною 1,5 мм). Коробка - 60 мм з профілю - сталевий гнутий, квадратний (27х35 товщиною 2,0 мм ). Замок - багатозапірний. Петлі - не менше 3 шт. Заповнення : склопакет однокамерний, формула склопакета: 4ESG_SEmate-16-4і_ESG_SE. Ручка - "скоба". Знизу дверей - відбійник з нержавіючого листа. стандарт: ДСТУ Б В.2.6-179:2011; ДСТУ Б В.2.6-23:2009), модель, колір, дизайн і розташування повинні бути узгоджені з з технічним персоналом УВКБ ООН | 100 m2 | 0.11775
7.2a | Dowel screw | Дюбель-шуруп | pcs. | 53.5763
7.2b | Doors entrance metalplastic, Doors metalplastic, the Block door metalplastic, Double or single. Profile: 3-chamber or more, mounting thickness not less than 60 mm. T-shaped sash - 120 mm; reinforcement of a profile - steel bent, square (40х50 1,5 mm thick). Box - 60 mm from the profile - bent steel, square (27x35 2.0 mm thick). The lock is multi-locked. Loops - not less than 3 pcs. Filling: single-chamber double-glazed window, double-glazed window formula: 4ESG_SEmate-16-4i_ESG_SE. Handle - bracket". At the bottom of the door - a stainless steel bumper. standard: DSTU B B.2.6-179: 2011; DSTU B B.2.6-23: 2009), model, color, design and location should be agreed with UNHCR technical staff " | Двері вхідні металопластик, Двері металопластикові, Блок дверний металопластиковий, Двох- або одностулкові. Профіль: 3- камерний або більше, монтажна товщина не менше 60 мм. Т-подібна стулка - 120 мм; армування профілю - сталевий гнутий, квадратний (40х50 товщиною 1,5 мм) Коробка - 60 мм з профілю - сталевий гнутий, квадратний (27х35 товщиною 2,0 мм ). Замок - багатозапірний. Петлі - не менше 3 шт. Заповнення : склопакет однокамерний, формула склопакета: 4ESG_SEmate-16-4і_ESG_SE. Ручка - "скоба". Знизу дверей - відбійник з нержавіючого листа. стандарт: ДСТУ Б В.2.6-179:2011; ДСТУ Б В.2.6-23:2009), модель, колір, дизайн і розташування повинні бути узгоджені з з технічним персоналом УВКБ ООН | m2 | 11.775
7.2c | Foam mounting | Піна монтажна | liter | 2.1795
7.2d | Work + materials | Робота + матеріали | 100 m2 | 0.11775
7.3 | Filling of doorways with the laminated door blocks with use of anchors and mounting foam, the DG-21-9 block series | Заповнення дверних прорізів ламінованими дверними блоками із застосуванням анкерів і монтажної піни, серія блоку ДГ-21-9 | 1 unit | 19
7.3a | Dowel screw | Дюбель-шуруп | pcs. | 152
7.3b | Screws with a flat head of 3,5х35 mm | Шурупи з плоскою головкою 3,5х35 мм | t | 0.00369
7.3c | Bars cut from coniferous breeds, length is 4-6,5 m, width is 75-150 mm, thickness is 40-75 mm, III grade | Бруски обрізні з хвойних порід, довжина 4-6,5 м, ширина 75-150 мм, товщина 40- 75 мм, ІІІ сорт | m3 | 0.019
7.3d | Doors internal 2,1х0,9 interroom in a set | Двері внутрішні 2,1х0,9 міжкімнатні в комплекті | pcs. | 19
7.3e | Foam mounting | Піна монтажна | liter | 10.374
7.3f | Work + materials (approximate price) | Робота + матеріали(ціна орієнтовна) | 1 unit | 19
7.4 | Installation of mortise door locks | Установлення замків дверних урізних | 100 pcs. | 0.19
7.4a | Door locks | Замки для дверей | pcs. | 19
7.4b | Work + materials | Робота + матеріали | 100 pcs. | 0.19
8 | STAIRS AND LANDINGS/СХОДОВИЙ МАРШ ТА ПЛОЩАДКИ
8.1 | Manually clean the inner surfaces of the walls from oil, perchlorovinyl paint | Очищення вручну внутрішніх поверхонь стін від олійної, перхлорвінілової фарби | 100 m2 | 0.362
8.2 | Priming surfaces with antifungal primer | Грунтування поверхонь антигрибковою грунтовкою | 100 m2 | 0.362
8.2a | Antimicrobial primer CT 99 | Антимікробна грунтовка CT 99 | liter | 5.2237
8.2b | Work + materials | Робота + матеріали | 100 m2 | 0.362
8.3 | High-quality plastering of walls on a stone by gypsum mixes of MP-75 with the mechanized drawing of mix by plaster stations with a power of 5,5 kW, productivity of 5-85 l / min, at thickness of a plaster layer of 20 mm | Високоякісне штукатурення стін по каменю гіпсовими сумішами МП-75 з механізованим нанесенням суміші штукатурними станціями потужністю 5,5 кВт, продуктивністю 5-85 л/хв, при товщині шару штукатурки 20 мм | 100 m2 | 0.362
8.3a | The Primer | Грунтовка | kg | 1.2706
8.3b | Beacon profiles metal galvanized | Маячні профілі металеві оцинковані | m | 30.9872
8.3c | Fiberglass plaster mesh | Сітка штукатурна скловолокниста | m2 | 4.6951
8.3d | Dry plaster mixes MP-75 | Суміші сухі штукатурні МП-75 | kg | 738.118
8.3e | Water | Вода | m3 | 0.58644
8.3f | Work + materials | Робота + матеріали | 100 m2 | 0.362
8.4 | Add or exclude for every 1 mm changes in the thickness of the plaster layer, standards 15-47-1 and 15-47-2 | Додавати або виключати на кожний 1 мм зміни товщини штукатурного шару, норми 15-47-1 і 15-47-2 | 100 m2 | 0.362
8.4a | Dry plaster mixes MP-75 | Суміші сухі штукатурні МП-75 | kg | 36.924
8.4b | Water | Вода | m3 | 0.02896
8.4c | Work + materials | Робота + матеріали | 100 m2 | 0.362
8.5 | Spackling of walls with mineral putty for start | Шпаклювання стін мінеральною шпаклівкою старт | 100 m2 | 0.362
8.5a | Sanding paper | Папір шліфувальний | m2 | 0.2896
8.5b | Deep penetration primer | Грунтовка глибокого проникнення | liter | 5.2237
8.5c | Mineral putty | Шпаклівка мінеральна | kg | 65.16
8.5d | Work + materials | Робота + матеріали | 100 m2 | 0.362
8.6 | Add 1 mm changes in the thickness of the putty to the norms 15-182-1, 15-182-2 | Додавати на 1 мм зміни товщини шпаклівки до норм 15-182-1, 15-182-2 | 100 m2 | 0.362
8.6a | Mineral putty | Шпаклівка мінеральна | kg | 195.48
8.6b | Work + materials | Робота + матеріали | 100 m2 | 0.362
8.7 | High-quality painting with polyvinyl acetate water-emulsion mixtures of ceilings on plaster, Acrylic water-emulsion paint, Practical mat white 25 kg, for interior, model, color, design and location must be agreed with UN technical staff | Високоякісне фарбування полівінілацетатними водоемульсійними сумішами стель по штукатурці, Фарба акрилова водоемульсійна, Практична мат білий 25 кг, бля внутрішніх робіт, модель, колір, дизайн і розташування повинні бути узгоджені з з технічним персоналом УВКБ ООН | 100 m2 | 0.362
8.7a | Sanding paper | Папір шліфувальний | m2 | 0.31856
8.7b | Duds | Дрантя | kg | 0.13032
8.7c | Polyvinyl acetate dispersion is not plasticized | Дисперсія полівінілацетатна непластифікована | kg | 22.806
8.7d | Glue putty | Шпаклівка клейова | t | 0.0286
8.7e | Work + materials | Робота + матеріали | 100 m2 | 0.362
8.8 | Finishing the surface of platforms and stairs by hand | Опорядження поверхні площадок і сходів вручну | 100 m2 | 0.1596
8.8a | Sanding paper | Папір шліфувальний | m2 | 3.192
8.8b | Water | Вода | m3 | 0.0032
8.8c | Work + materials | Робота + матеріали | 100 m2 | 0.1596
8.9 | Arrangement of coverings of steps and substeps from ceramic tiles in the size of 30х30 cm on a solution from dry gluing mix, Tile for floors, quantity of tiles in 1 m2 over 7 to 12 pieces, Class of wear resistance -3 Size 300 * 300, model, color , design and location should be agreed with UNHCR technical staff | Улаштування покриттів східців і підсхідців з керамічних плиток розміром 30х30 см на розчині із сухої клеючої суміші, Плитка для підлог, кількість плиток в 1 м2 понад 7 до 12 шт, Клас ізносостійкості -3 Розмір 300*300, модель, колір, дизайн і розташування повинні бути узгоджені з з технічним персоналом УВКБ ООН | m2 | 10.8
8.9a | Floor tiles, number of tiles in 1 m2 over 7 to 12 pieces, Wear resistance class -3 Size 420 * 420, model, color, design and location must be agreed with UNHCR technical staff | Плитка для підлог, кількість плиток в 1 м2 понад 7 до 12 шт, Клас ізносостійкості -3 Розмір 420*420, модель, колір, дизайн і розташування повинні бути узгоджені з з технічним персоналом УВКБ ООН | m2 | 11.016
8.9b | Deep penetration primer | Грунтовка глибокого проникнення | liter | 2.16
8.9c | Reinforced abrasive cutting wheels, diameter 180x3 mm | Круги армовані абразивні відрізні, діаметр 180х3 мм | pcs. | 0.09072
8.9d | Adhesive mix for CM 11 ceramic tile | Клеюча суміш для керамічної плитки СМ 11 | kg | 56.16
8.9e | Colored seam 2-5mm CE 33 SUPER | Кольоровий шов 2-5мм СЕ 33 СУПЕР | kg | 4.9248
8.9f | Work + materials (approximate price) | Робота + матеріали(ціна орієнтовна) | m2 | 10.8
8.1 | Installation of ceramic tile coatings on a solution of dry adhesive mixture, the number of tiles in 1 m2 more than 7 to 12 pieces (staircase decoration), model, color, design and location must be agreed with UNHCR technical staff | Улаштування покриттів з керамічних плиток на розчині із сухої клеючої суміші, кількість плиток в 1 м2 понад 7 до 12 шт (опорядження сходових площадок), модель, колір, дизайн і розташування повинні бути узгоджені з з технічним персоналом УВКБ ООН | 100 m2 | 0.0516
8.10a | Crosses for laying tiles | Хрестики для укладання плитки | pcs. | 37.2552
8.10b | Floor tiles, number of tiles in 1 m2 over 7 to 12 pieces, Wear resistance class -3 Size 420 * 420, model, color, design and location must be agreed with UNHCR technical staff | Плитка для підлог, кількість плиток в 1 м2 понад 7 до 12 шт, Клас ізносостійкості -3 Розмір 420*420, модель, колір, дизайн і розташування повинні бути узгоджені з з технічним персоналом УВКБ ООН | m2 | 5.2632
8.10c | Deep penetration primer | Грунтовка глибокого проникнення | liter | 1.032
8.10d | Reinforced abrasive cutting wheels, diameter 180x3 mm | Круги армовані абразивні відрізні, діаметр 180х3 мм | pcs. | 0.05366
8.10e | Adhesive mix for CM 11 ceramic tile | Клеюча суміш для керамічної плитки СМ 11 | kg | 26.832
8.10f | Color seam of 2-5 mm of CE 33 SUPER | Кольоровий шов 2-5мм СЕ 33СУПЕР | kg | 2.3426
8.10g | Work + materials | Робота + матеріали | 100 m2 | 0.0516
8.111 | Installation of plinths 50 mm wide of ceramic tiles 30x30 cm in solution of dry adhesive mixture, Wear resistance class -3 Size 300 * 300, model, color, design and location must be agreed with UNHCR technical staff | Улаштування плінтусів шириною 50 мм з керамічних плиток розміром 30х30 см на розчині із сухої клеючої суміші,Клас ізносостійкості -3 Розмір 300*300 CERSANIT (або аналог) , модель, колір, дизайн і розташування повинні бути узгоджені з з технічним персоналом УВКБ ООН | m2 | 2.53
8.11a | Floor tiles, number of tiles in 1 m2 over 7 to 12 pieces, Wear resistance class -3 Size 420 * 420, model, color, design and location must be agreed with UNHCR technical staff | Плитка для підлог, кількість плиток в 1 м2 понад 7 до 12 шт, Клас ізносостійкості -3 Розмір 420*420, модель, колір, дизайн і розташування повинні бути узгоджені з технічним персоналом УВКБ ООН | m2 | 2.6312
8.11b | Duds | Дрантя | kg | 0.0127
8.11c | Deep penetration primer | Грунтовка глибокого проникнення | liter | 0.506
8.11d | Reinforced abrasive cutting wheels, diameter 180x3 mm | Круги армовані абразивні відрізні,діаметр 180х3 мм | pcs. | 0.24111
8.11e | Adhesive mix for CM 11 ceramic tile | Клеюча суміш для керамічної плитки СМ 11 | kg | 13.156
8.11f | Color seam of 2-5 mm of CE 33 SUPER | Кольоровий шов 2-5мм СЕ 33СУПЕР | kg | 1.1537
8.11g | Water | Вода | m3 | 0.0027
8.11h | Work + materials | Робота + матеріали | m2 | 2.53
8.12a | Notching the surface of ceilings, stairways on concrete for plaster | Насікання поверхні стель, сходових маршів по бетону під штукатурку | 100 m2 | 0.11997
8.12b | Work + materials | Робота + матеріали | 100 m2 | 0.11997
8.13 | Priming surfaces with antifungal primer | Грунтування поверхонь антигрибковою грунтовкою | 100 m2 | 0.11997
8.13a | Antimicrobial primer CT 99 | Антимікробна грунтовка CT 99 | liter | 1.7312
8.13b | Work + materials | Робота + матеріали | 100 m2 | 0.11997
8.14 | Improved plastering of stairways and platforms without finishing kosours and beams | Поліпшене штукатурення сходових маршів та площадок без опорядження косоурів та балок | 100 m2 | 0.11997
8.14a | The solution is ready finishing cement-limestone 1: 1: 6 | Розчин готовий опоряджувальний цементно-вапняковий 1:1:6 | m3 | 0.05999
8.14b | The solution is ready finishing limestone 1: 2.5 | Розчин готовий опоряджувальний вапняковий 1:2,5 | m3 | 0.35991
8.14c | Work + materials | Робота + матеріали | 100 m2 | 0.11997
8.15 | Plastering of ceilings with mineral starting putty | Шпаклювання стель мінеральною стартовою шпаклівкою | 100 m2 | 0.11997
8.15a | Sanding paper | Папір шліфувальний | m2 | 0.09598
8.15b | Deep penetration primer | Грунтовка глибокого проникнення | liter | 1.7312
8.15c | Mineral putty | Шпаклівка мінеральна | kg | 21.5946
8.15d | Work + materials | Робота + матеріали | 100 m2 | 0.11997
8.16 | Add 1 mm changes in the thickness of the putty to the norms 15-182-1, 15-182-2 | Додавати на 1 мм зміни товщини шпаклівки до норм 15-182-1, 15-182-2 | 100 m2 | 0.11997
8.16a | Mineral putty | Шпаклівка мінеральна | kg | 86.3784
8.16b | Work + materials | Робота + матеріали | 100 m2 | 0.11997
8.17 | High-quality painting with polyvinyl acetate water-emulsion mixtures of walls on plaster, Acrylic water-emulsion paint Practical mat white 25 kg, for interior work, model, color, design and location must be agreed with UN technical staff | Високоякісне фарбування полівінілацетатними водоемульсійними сумішами стін по штукатурці, Фарба акрилова водоемульсійна Практична мат білий 25 кг, бля внутрішніх робіт, модель, колір, дизайн і розташування повинні бути узгоджені з з технічним персоналом УВКБ ООН | 100 m2 | 0.11997
8.17a | Sanding paper | Папір шліфувальний | m2 | 0.10557
8.17b | Duds | Дрантя | kg | 0.0432
8.17c | Polyvinyl acetate dispersion is not plasticized | Дисперсія полівінілацетатна непластифікована | kg | 8.2779
8.17d | Finishing putty | Шпаклівка чистова | t | 0.01104
8.17e | Work + materials | Робота + матеріали | 100 m2 | 0.11997
8.18 | Installation of metal fences with handrails made of hardwood, model, color, design and location should be agreed with UNHCR technical staff | Установлення металевих огорож з поручнями з твердолистяних порід, модель, колір, дизайн і розташування повинні бути узгоджені з з технічним персоналом УВКБ ООН | 100 m | 0.062
8.18a | Portland cement of general construction purpose without additives, brand 400 | Портландцемент загальнобудівельного призначення бездобавковий, марка 400 | t | 0.0093
8.18b | Electrodes, diameter 4 mm, E42 brand | Електроди, діаметр 4 мм, марка Э42 | t | 0.00062
8.18c | Stair railings, stairways, fire escapes, model, color, design and location should be agreed with UNHCR technical staff | Огорожа сходових прорізів, сходові марші, пожежні сходи, модель, колір, дизайн і розташування повинні бути узгоджені з з технічним персоналом УВКБ ООН | t | 0.062
8.18d | Handrails, model, color, design and location should be agreed with UNHCR technical staff | Поручень, модель, колір, дизайн і розташування повинні бути узгоджені з з технічним персоналом УВКБ ООН | m2 | 6.324
8.18e | Work + materials | Робота + матеріали | 100м | 0.062
8.19 | Painting of metal primed surfaces with PF-115 enamel (2 times) Alkyd enamel PF-115: Weatherproof enamel for wood, metal and other surfaces, color, design and location must be agreed with UNHCR technical staff | Фарбування металевих погрунтованих поверхонь емаллю ПФ-115 ( 2 раза ) Емаль алкідна ПФ-115: Атмосферостійка емаль для дерева, металу та інших поверхонь, колір, дизайн і розташування повинні бути узгоджені з з технічним персоналом УВКБ ООН | 100 m2 | 0.062
8.19a | Enamel anticorrosive PF-115 gray | Емаль антикорозійна ПФ-115 сіра | t | 0.00236
8.19b | Work + materials | Робота + матеріали | 100 m2 | 0.062
8.2 | Painting with oil mixtures of wooden handrails inside the building with varnish, Acrylic enamel for floors and other surfaces contact, for doors, windows, furniture, flooring, wood, (or similar) color, design and location must be consistent with with UNHCR technical staff | Фарбування олійними сумішами дерев'яних поручнів усередині будівлі з покриттям лаком, Емаль акрилова для підлоги та інших поверхонь контакт, для дверей, для вікон, для меблів, для підлоги, для дерева, (або аналог) колір, дизайн і розташування повинні бути узгоджені з з технічним персоналом УВКБ ООН | 100 m2 | 0.012
8.20a | Thickly rubbed zinc white | Білило густотерте цинкове | t | 0.0001
8.20b | Oil and alkyd paint, ready for use, for interior work, Alkyd enamel PF-115: Weatherproof enamel for wood, metal and other surfaces, color, design and location must be agreed with UNHCR technical staff | Фарба олійна та алкідна, готова до застосування, для внутрішніх робіт, Емаль алкідна ПФ-115: Атмосферостійка емаль для дерева, металу та інших поверхонь, колір, дизайн і розташування повинні бути узгоджені з з технічним персоналом УВКБ ООН | t | 3e-05
8.20c | Drying oil combined K-2 | Оліфа комбінована К-2 | t | 3e-05
8.20d | Sanding paper | Папір шліфувальний | m2 | 0.024
8.20e | Duds | Дрантя | kg | 0.0037
8.20f | Oil varnish | Лак масляний | t | 3e-05
8.20g | Glue putty | Шпаклівка клейова | t | 1e-05
8.20h | Work + materials | Робота + матеріали | 100 m2 | 0.012
9 | MISCELLANEOUS WORK/РІЗНІ РОБОТИ
9.1 | Load garbage manually | Навантаження сміття вручну | t | 52.26
9.2 | Garbage transportation up to 15 km | Перевезення сміття до 15 км | t | 52.26
IV to VIII-FLOORS/IV to VIII-ПОВЕРХ
1 | DISMANTLING WORKS/ДЕМОНТАЖНІ РОБОТИ
1.1 | Removal of platbands | Знімання наличників | 100 m | 8.145
1.2 | Removal of door cloths | Знімання дверних полотен | 100 m2 | 1.374
1.3 | Dismantling of door frames in stone walls with reflection of plaster in slopes | Демонтаж дверних коробок в кам'яних стінах з відбиванням штукатурки в укосах | 100 pcs. | 0.806
1.3a | Work + materials | Робота + матеріали | 100 pcs. | 0.806
1.4 | Removal of glazed window frames | Знімання засклених віконних рам | 100 m2 | 2.002
1.5 | Dismantling of window boxes in stone walls with reflection of plaster in slopes | Демонтаж віконних коробок в кам'яних стінах з відбиванням штукатурки в укосах | 100 pcs. | 0.857
1.5a | Work + materials | Робота + матеріали | 100 pcs. | 0.857
1.6 | Disassembly of the straight part of the wooden handrails | Розбирання прямої частини дерев'яних поручнів | 100 m | 0.312
1.7 | Disassembly of metal ladders at weight of one meter of lattices to 60 kg | Розбирання металевих сходових грат при вазі одного метра грат до 60 кг | 100 m | 0.312
1.7a | Oxygen is gaseous | Кисень технічний газоподібний | m3 | 1.469
1.7b | Propane-butane technical | Пропан-бутан технічний | m3 | 0.14
1.7c | Work + materials | Робота + матеріали | 100 m | 0.312
1.8 | Removal of wooden window sills in stone buildings | Знімання дерев'яних підвіконних дощок в кам'яних будівлях | 100 m2 | 0.596
1.8a | Work + materials | Робота + матеріали | 100 m2 | 0.596
1.9 | Disassembly of cement plinths | Розбирання цементних плінтусів | 100 m | 5.558
1.9a | Work + materials | Робота + матеріали | 100 m | 5.558
1.1 | Disassembly of wooden plinths | Розбирання дерев'яних плінтусів | 100 m | 11.591
1.11 | Disassembly of floor coverings from ceramic tiles | Розбирання покриттів підлог з керамічних плиток | 100 m2 | 1.789
1.12 | Disassembly of linoleum and relin floor coverings | Розбирання покриттів підлог з лінолеуму та реліну | 100 m2 | 13.257
1.13 | Disassembly of a log from boards and bars | Розбирання лаг з дощок і брусків | 100 m2 | 13.257
1.14 | Disassembly of plank floor coverings | Розбирання дощатих покриттів підлог | 100 m2 | 13.257
1.15 | Disassembly of cement floor coverings | Розбирання цементних покриттів підлог | 100 m2 | 1.789
1.16 | Reflection of plaster on brick and concrete from walls, the area of ​​reflection in one place to 5 m2 | Відбивання штукатурки по цеглі та бетону зі стін, площа відбивання в одному місці до 5 м2 | 100 m2 | 45.724
1.17 | Manually clean the inner surfaces of the walls from lime paint | Очищення вручну внутрішніх поверхонь стін від вапняної фарби | 100 m2 | 4.872
1.18 | Manually clean the inner surfaces of the walls from oil, perchlorovinyl paint | Очищення вручну внутрішніх поверхонь стін від олійної, перхлорвінілової фарби | 100 m2 | 6.3
1.19 | Disassembly of wall cladding of ceramic glazed tiles | Розбирання облицювання стін з керамічних глазурованих плиток | 100 m2 | 3.437
1.2 | Removal of simple and improved wallpapers | Знімання шпалер простих та поліпшених | 100 m2 | 31.075
1.2 | Disassembly of monolithic concrete foundations | Розбирання монолітних бетонних фундаментів | m3 | 6.048
1.2 | Dismantling of sinks [washbasins] | Демонтаж раковин [умивальників] | 100 sets | 0.302
1.2 | (Disassembly) Installation of floor bowls [toilets] with a high tank | (Демонтаж) Установлення чаш [унітазів] підлогових з високорозташованим бачком | 100 sets | 2.016
1.20a | Work + materials | Робота + матеріали | 100 sets | 2.016
1.2 | Dismantling of mixers | Демонтаж змішувачів | 100 pcs. | 0.302
1.21 | Dismantling of valves up to 50 mm in diameter | Демонтаж вентилів діаметром до 50 мм | 100 pcs. | 0.605
1.22 | Dismantling of water taps | Демонтаж кранів водорозбірних | 100 pcs. | 0.05
1.23 | Removal of siphons | Знімання сифонів | pcs. | 30.24
1.24 | Removal of cast iron ladders | Знімання трапів чавунних | pcs. | 5.04
1.25 | Dismantling of radiators weighing up to 80 kg | Демонтаж радіаторів масою до 80 кг | 100 pcs. | 0.857
1.26 | (Dismantling) Laying of the water supply pipeline from pipes of steel water and gas galvanized with a diameter of 25 mm | (Демонтаж) Прокладання трубопроводу водопостачання з труб сталевих водогазопровідних оцинкованих діаметром 25 мм | 100 m | 0.756
1.26a | Work + materials | Робота + матеріали | 100 m | 0.756
1.27 | Disassembly of pipelines from cast iron sewer pipes with a diameter of more than 50 to 100 mm | Розбирання трубопроводів з труб чавунних каналізаційних діаметром понад 50 до 100 мм | 100 m | 0.907
1.28 | Disassembly of wooden cabinets and niches | Розбирання деревяних шаф та ніш | 100 m2 | 2.654
2 | CEILINGS/СТЕЛІ
2.1 | Arrangement of a framework of one-level false ceilings from metal profiles | Улаштування каркасу однорівневих підвісних стель із металевих профілів | 100 m2 | 11.34
2.1a | Dowels of 6х40 mm metal | Дюбелі 6х40 мм металеві | pcs. | 793.8
2.1b | Self-tapping screws of 3,5х9,5 mm | Саморізи 3,5х9,5 мм | pcs. | 17690.4
2.1c | Dowels of 6х40 mm plastic | Дюбелі 6х40 мм пластмасові | pcs. | 1905.12
2.1d | Suspension brackets included | Підвіси в комплекті | pcs. | 793.8
2.1e | Galvanized metal profiles 28/27 | Профілі металеві оцинковані 28/27 | m | 1020.6
2.1f | Galvanized metal profiles 60/27 | Профілі металеві оцинковані 60/27 | m | 2891.7
2.1g | Extension of profiles 60/27 one-level | Подовжувач профілів 60/27 однорівневий | pcs. | 340.2
2.1h | One-level connector of profiles like | Однорівневий з'єднувач профілів типу | pcs. | 1927.8
2.1j | Suspension rod | Тяга підвісу | pcs. | 793.8
2.1i | Sound-sealing sealing tape 30 mm wide | Стрічка ущільнювальна звукоізоляційна шириною 30 мм | m | 1020.6
2.1k | Work + materials (approximate price) | Робота + матеріали(ціна орієнтовна) | 100 m2 | 11.34
2.2 | Arrangement of filing of surfaces of ceilings by gypsum cardboard sheets. | Улаштування підшивки поверхонь стель гіпсокартонними листами. | 100 m2 | 11.34
2.2a | Sanding paper | Папір шліфувальний | m2 | 20.412
2.2b | Deep penetration primer | Грунтовка глибокого проникнення | liter | 11.227
2.2c | Plasterboard sheets | Листи гіпсокартонні | m2 | 1190.7
2.2d | Self-tapping screws of 3,5х25 mm | Саморізи 3,5х25 мм | pcs. | 23814
2.2e | Fügenfuller's putty | Шпаклівка Фюгенфюллер | kg | 404.838
2.2f | Reinforcing tapes | Стрічки армувальні | m | 1122.66
2.2g | Work + materials (approximate price) | Робота + матеріали(ціна орієнтовна) | 100 m2 | 11.34
2.3 | Spackling of ceilings with mineral putty | Шпаклювання стель мінеральною шпаклівкою | 100 m2 | 11.945
2.3a | Sanding paper | Папір шліфувальний | m2 | 9.556
2.3b | Deep penetration primer | Грунтовка глибокого проникнення | liter | 172.363
2.3c | Mineral putty | Шпаклівка мінеральна | kg | 2150.064
2.3d | Work + materials (approximate price) | Робота + матеріали(ціна орієнтовна) | 100 m2 | 11.945
2.4 | Add 1 mm changes in the thickness of the putty to the norms 15-182-1, 15-182-2 | Додавати на 1 мм зміни товщини шпаклівки до норм 15-182-1, 15-182-2 | 100 m2 | 11.945
2.4a | Mineral putty | Шпаклівка мінеральна | kg | 8600.256
2.4b | Work + materials (approximate price) | Робота + матеріали(ціна орієнтовна) | 100 m2 | 11.945
2.5 | Priming surfaces with mortar | Грунтування поверхонь розчином | 100 m2 | 11.945
2.5a | Deep penetration primer | Грунтовка глибокого проникнення | liter | 172.363
2.5b | Work + materials (approximate price) | Робота + матеріали(ціна орієнтовна) | 100 m2 | 11.945
2.6 | High-quality painting with polyvinyl acetate water-emulsion mixtures of ceilings on prefabricated structures prepared for painting, Class of resistance to washing -1 Acrylate water-emulsion paint, color, design and location must be agreed with UNHCR technical staff | Високоякісне фарбування полівінілацетатними водоемульсійними сумішами стель по збірних конструкціях, підготовлених під фарбування, Клас стійкості до миття -1 Фарба акрилатна водоемульсійна, колір, дизайн і розташування повинні бути узгоджені з з технічним персоналом УВКБ ООН | 100 m2 | 11.945
2.6a | Sanding paper | Папір шліфувальний | m2 | 10.511
2.6b | Polyvinyl acetate dispersion is not plasticized | Дисперсія полівінілацетатна непластифікована | kg | 824.191
2.6c | Work + materials | Робота + матеріали | 100 m2 | 11.945
2.7 | Arrangement of ceiling plinths | Улаштування плінтусів стельових | 100 m | 34.183
2.7a | Plinths are ceiling | Плінтуси потолочні | m | 3452.462
2.7b | Work + materials | Робота + матеріали | 100 m | 34.183
2.8 | Suspended Ceiling Frame Board KCS 600x600x12 mm (or similar), model, color, design and location must be agreed with UNHCR technical staff | Улаштування каркасу підвісних стель Роздрібна дошка, KCS 600х600х12 мм (або аналог), модель, колір, дизайн і розташування повинні бути узгоджені з з технічним персоналом УВКБ ООН | 100 m2 | 3.145
2.8a | The expansion bolt shield 6х40 in a set | Дюбель 6х40 в комплекті | pcs. | 934.053
2.8b | Suspension brackets included | Підвіси в комплекті | pcs. | 251.597
2.8c | Suspension rod | Тяга підвісу | pcs. | 251.597
2.8d | T-profile 3.7 m; profile white load-bearing capacity 7.3 kg / sq.m. (or analog) | Т-профіль 3,7м; Профіль білий несуча здатність 7,3 кг/кв.м. (або аналог) | m | 298.771
2.8e | T-profile 0.6 m; profile white load-bearing capacity 7.3 kg / sq.m. (or analog) | Т-профіль 0,6м; Профіль білий несуча здатність 7,3 кг/кв.м. (або аналог) | m | 298.771
2.8f | T-profile 1.2 m; profile white load-bearing capacity 7.3 kg / sq.m. (or analog) | Т-профіль 1,2м; Профіль білий несуча здатність 7,3 кг/кв.м. (або аналог) | m | 597.542
2.8g | The corner is wall | Кутик пристінний | m | 339.656
2.8h | Work + materials | Робота + матеріали | 100 m2 | 3.145
2.9 | Laying of ceiling tiles in the frame of the ceiling, model, color, design and location must be agreed with UNHCR technical staff | Укладання плит стельових в каркас стелі, модель, колір, дизайн і розташування повинні бути узгоджені з з технічним персоналом УВКБ ООН | 100 m2 | 3.145
2.9a | Ceiling plate 600 * 600mm; Suspended ceiling slab Retail Board KCS 600x600x12 mm (or similar), model, color, design and location must be agreed with UNHCR technical staff | Плита стельова 600*600мм; Плита підвісної стелі Роздрібна дошка KCS 600х600х12 мм, модель, колір, дизайн і розташування повинні бути узгоджені з з технічним персоналом УВКБ ООН | m2 | 330.221
2.9b | Work + materials | Робота + матеріали | 100 m2 | 3.145
3 | THE WALL/СТІНИ
3.1 | Installation of reinforced deaf brick partitions with a thickness of 0.5 bricks in rooms with an area of ​​more than 5 m2 | Улаштування армованих глухих цегляних перегородок товщиною 0,5 цеглини в приміщеннях площею більше 5 м2 | 100 m2 | 0.267
3.1a | Hot rod rolled in skeins, diameter 6.3-6.5 mm | Катанка гарячекатана у мотках, діаметр 6,3-6,5 мм | t | 0.024
3.1b | Brick ceramic single corpulent, the sizes are 250х120х65 mm, the M100 brand | Цегла керамічна одинарна повнотіла, розміри 250х120х65 мм, марка М100 | 1000 pcs. | 1.336
3.1c | The solution is ready masonry heavy cement-limestone, brand M50 | Розчин готовий кладковий важкий цементно-вапняковий, марка М50 | m3 | 0.606
3.1d | Work + materials | Робота + матеріали | 100 m2 | 0.267
3.2 | Laying of separate sites of simple walls from a brick (under installation of bowls of a genoa) | Мурування окремих ділянок простих стін із цегли (під установку чаш генуя) | 100 m3 | 0.05
3.2a | Brick ceramic single corpulent, the sizes are 250х120х65 mm, the M100 brand | Цегла керамічна одинарна повнотіла, розміри 250х120х65 мм, марка М100 | 1000 pcs. | 1.976
3.2b | The solution is ready masonry heavy cement-limestone, brand M50 | Розчин готовий кладковий важкий цементно-вапняковий, марка М50 | m3 | 1.21
3.2c | Work + materials | Робота + матеріали | 100 m3 | 0.05
3.3 | Stitching of risers of communications and the hidden installation on a metal single-row framework with a covering by gypsum cardboard sheets or gypsum fiber plates in one layer without isolation in inhabited and public buildings | Зашивка стояків комунікацій та прихованої інсталяції на металевому однорядному каркасі з обшивкою гіпсокартонними листами або гіпсоволокнистими плитами в один шар без ізоляції у житлових і громадських будівлях | 100 m2 | 1.202
3.3a | Sheets plasterboard for partitions, thickness of 12 mm | Листи гіпсокартонні для перегородок, товщина 12 мм | m2 | 252.428
3.3b | Self-tapping screws | Гвинти самонарізні | pcs. | 729.638
3.3c | ST17 primer | Грунтовка СТ17 | liter | 2.043
3.3d | Profile cold-bent guide UW75 | Профіліь холодногнутий напрямний UW75 | m | 99.769
3.3e | Profile cold-bent rack CW75 | Профіль холодногнутий стійковий CW75 | m | 289.692
3.3f | Putty fugenfuller | Шпаклiвка Фугенфюллер | kg | 73.324
3.3g | Reinforcing tape | Стрічка армувальна | m | 204.347
3.3h | The expansion bolt shield 6kh40mm in a set | Дюбель 6х40мм в комплекті | pcs. | 300.51
3.3j | Work + materials | Робота + матеріали | 100 m2 | 1.202
3.4 | High-quality plastering of walls on a stone by gypsum mixes of MP-75 with the mechanized drawing of mix by plaster stations with a power of 5,5 kW, productivity of 5-85 l / min, at thickness of a plaster layer of 20 mm | Високоякісне штукатурення стін по каменю гіпсовими сумішами МП-75 з механізованим нанесенням суміші штукатурними станціями потужністю 5,5 кВт, продуктивністю 5-85 л/хв, при товщині шару штукатурки 20 мм | 100 m2 | 40.322
3.4a | The Primer | Грунтовка | kg | 141.529
3.4b | Beacon profiles metal galvanized | Маячні профілі металеві оцинковані | m | 3451.521
3.4c | Fiberglass plaster mesh | Сітка штукатурна скловолокниста | m2 | 522.97
3.4d | Dry plaster mixes MP-75 | Суміші сухі штукатурні МП-75 | kg | 82215.563
3.4e | Work + materials (approximate price) | Робота + матеріали(ціна орієнтовна) | 100 m2 | 40.322
3.5 | Add or exclude for every 1 mm changes in the thickness of the plaster layer, standards 15-47-1 and 15-47-2 | Додавати або виключати на кожний 1 мм зміни товщини штукатурного шару, норми 15-47-1 і 15-47-2 | 100 m2 | 40.322
3.5a | Dry plaster mixes MP-75 | Суміші сухі штукатурні МП-75 | kg | 4112.794
3.5b | Work + materials | Робота + матеріали | 100 m2 | 40.322
3.6 | Spackling of walls with mineral putty for start" | Шпаклювання стін мінеральною шпаклівкою старт | 100 m2 | 39.818
3.6a | Sanding paper | Папір шліфувальний | m2 | 31.854
3.6b | Deep penetration primer | Грунтовка глибокого проникнення | liter | 574.567
3.6d | Mineral putty | Шпаклівка мінеральна | kg | 7167.152
3.6e | Work + materials (approximate price) | Робота + матеріали(ціна орієнтовна) | 100 m2 | 39.818
3.7 | Add 1 mm changes in the thickness of the putty to the norms 15-182-1, 15-182-2 | Додавати на 1 мм зміни товщини шпаклівки до норм 15-182-1, 15-182-2 | 100 m2 | 40.322
3.7a | Mineral putty | Шпаклівка мінеральна | kg | 21773.616
3.7b | Work + materials | Робота + матеріали | 100 m2 | 40.322
3.8 | High-quality painting with polyvinyl acetate water-emulsion mixtures of walls on prefabricated structures prepared for painting, model, Class of resistance to washing -1 Acrylate water-emulsion paint, color, design and location must be agreed with UNHCR technical staff | Високоякісне фарбування полівінілацетатними водоемульсійними сумішами стін по збірних конструкціях, підготовлених під фарбування, модель, Клас стійкості до митття -1 Фарба акрилатна водоемульсійна, колір, дизайн і розташування повинні бути узгоджені з з технічним персоналом УВКБ ООН | 100 m2 | 40.684
3.8a | Sanding paper | Папір шліфувальний | m2 | 35.802
3.8b | Duds | Дрантя | kg | 14.646
3.8c | Polyvinyl acetate dispersion is not plasticized | Дисперсія полівінілацетатна непластифікована | kg | 2563.117
3.8d | Glue putty | Шпаклівка клейова | t | 3.214
3.8e | Work + materials (approximate price) | Робота + матеріали(ціна орієнтовна) | 100 m2 | 40.684
3.9 | Priming surfaces with antifungal primer | Грунтування поверхонь антигрибковою грунтовкою | 100 m2 | 6.95
3.9a | Antimicrobial primer CT 99 | Антимікробна грунтовка CT 99 | liter | 100.291
3.9b | Work + materials (approximate price) | Робота + матеріали(ціна орієнтовна) | 100 m2 | 6.95
3.1 | Continuous leveling of concrete wall surfaces [single-layer plastering], layer thickness 10 mm | Суцільне вирівнювання бетонних поверхонь стін [одношарове штукатурення], товщина шару 10 мм | 100 m2 | 6.95
3.10a | The solution is ready finishing cement-limestone 1: 1: 6 | Розчин готовий опоряджувальний цементно-вапняковий 1:1:6 | m3 | 7.854
3.10b | Work + materials (approximate price) | Робота + матеріали(ціна орієнтовна) | 100 m2 | 6.95
3.11 | Improved plastering of wall surfaces inside the building with cement mortar on stone and concrete | Поліпшене штукатурення поверхонь стін всередені будівлі цементним розчином по каменю та бетону | 100 m2 | 6.95
3.11a | Construction nails with a flat head of 1, 6х50 mm | Цвяхи будівельні з плоскою головкою 1, 6х50 мм | t | 0.001
3.11b | Gypsum binders G-3 | Гіпсові в'яжучі Г-3 | t | 0.042
3.11c | Wire mesh woven with square cells N 05 without coating | Сітка дротяна ткана з квадратними чарунками N 05 без покриття | m2 | 38.504
3.11d | The solution is ready finishing cement-limestone 1: 1: 6 | Розчин готовий опоряджувальний цементно-вапняковий 1:1:6 | m3 | 12.997
3.11e | Work + materials (approximate price) | Робота + матеріали(ціна орієнтовна) | 100 m2 | 6.95
3.12 | Facing of wall surfaces with ceramic tiles on a solution from dry gluing mix, number of tiles in 1 m2 more than 7 to 12 pieces, Tile light gray TRG051 30х60, tile for walls, for internal works,model, color, design and locations should be agreed with UNHCR technical staff | Облицювання поверхонь стін керамічними плитками на розчині із сухої клеючої суміші, число плиток в 1 м2 понад 7 до 12 шт, Плитка світло-сірий TRG051 30х60, плитка для стін, для внурішніх робіт, модель, колір, дизайн і розташування повинні бути узгоджені з з технічним персоналом УВКБ ООН | 100 m2 | 6.95
3.12a | The corner for a tile is plastic | Кутик для плитки пластиковий | pcs. | 152.904
3.12b | Ceramic glazed tiles for interior wall cladding, light gray tile TRG051 30x60, wall tiles, for interior work, model, color, design and location must be agreed with UNHCR technical staff | Плитки керамiчнi глазуровані для внутрішнього облицювання стін, Плитка світло-сірий TRG051 30х60, плитка для стін, для внурішніх робіт, модель, колір, дизайн і розташування повинні бути узгоджені з з технічним персоналом УВКБ ООН | m2 | 701.966
3.12c | Crosses for laying tiles | Хрестики для укладання плитки | pcs. | 5018.016
3.12d | Deep penetration primer | Грунтовка глибокого проникнення | liter | 139.003
3.12e | Adhesive mix for CM 11 ceramic tile | Клеюча суміш для керамічної плитки СМ 11 | kg | 3614.083
3.12f | Colored seam 2-5mm CE 33 SUPER | Кольоровий шов 2-5мм СЕ 33 СУПЕР | kg | 314.842
3.12g | Work + materials (approximate price) | Робота + матеріали(ціна орієнтовна) | 100 m2 | 6.95
3.13 | Installation of sanitary partitions | Монтаж перегородок сантехнічних | 100 m2 | 1.63
3.13a | ST17 primer | Грунтовка СТ17 | liter | 2.771
3.13b | Work + materials | Робота + матеріали | 100 m2 | 1.63
3.14 | Plumbing partition (shower), side wall 90 * 195 cm 599-153-90W (h) glass 6mm, transparent glass, weight 18 kg, model, color, design and location must be agreed with technical staff UNHCR | Перегородка сантехнічна (душова), Бічна стінка 90*195 см 599-153-90W(h) овщина скла 6мм, скло прозоре, вага 18 кг, , модель, колір, дизайн і розташування повинні бути узгоджені з з технічним персоналом УВКБ ООН | set | 5.04
3.15 | Sanitary partition (toilet), Laminated chipboard 25 mm - ) model, color, design and location must be agreed with UNHCR technical staff | Перегородка сантехнічна (туалет), Ламінована ДСП 25 мм - модель, колір, дизайн і розташування повинні бути узгоджені з з технічним персоналом УВКБ ООН | m2 | 77.792
4 | WINDOWS SLOPE/УКОСИ
4.1 | Plastering of flat surfaces of window and door slopes on concrete and stone | Штукатурення плоских поверхонь віконних та дверних укосів по бетону та каменю | 100 m2 | 2.06
4.1a | The solution is ready finishing cement-limestone 1: 1: 6 | Розчин готовий опоряджувальний цементно-вапняковий 1:1:6 | m3 | 0.206
4.1b | The solution is ready finishing limestone 1: 2.5 | Розчин готовий опоряджувальний вапняковий 1:2,5 | м3 | 8.856
4.1c | Work + materials (approximate price) | Робота + матеріали(ціна орієнтовна) | 100 m2 | 2.06
4.2 | Facing of slopes with sheets of dry plaster gypsum or gypsum fiber | Облицювання укосів листами сухої штукатурки гіпсовими чи гіпсоволокнистими | 100 m2 | 2.06
4.2a | The solution is ready finishing limestone 1: 2.5 | Розчин готовий опоряджувальний вапняковий 1:2,5 | m3 | 0.062
4.2b | Sheets are gypsum cardboard, thickness is 12 mm | Листи гіпсокартонні, товщина 12 мм | m2 | 216.263
4.2c | Work + materials | Робота + матеріали | 100 m2 | 2.06
4.3 | Spackling of slopes with mineral putty | Шпаклювання укосів мінеральною шпаклівкою | 100 m2 | 2.06
4.3a | Sanding paper | Папір шліфувальний | m2 | 1.648
4.3b | Deep penetration primer | Грунтовка глибокого проникнення | liter | 29.721
4.3c | Mineral putty | Шпаклівка мінеральна | liter | 370.736
4.3d | Work + materials (approximate price) | Робота + матеріали(ціна орієнтовна) | 100 m2 | 2.06
4.4 | Installation of perforated plaster corners | Установлення перфорованих штукатурних кутиків | 100 m | 6.865
4.4a | Corners are plaster metal galvanized perforated | Кутики штукатурні металеві оцинковані перфоровані | m | 720.876
4.4b | Work + materials | Робота + матеріали | 100 m | 6.865
4.5 | High-quality painting with polyvinyl acetate water-emulsion mixtures of walls on plaster, Acrylic water-emulsion paint. Practical mat white 25 kg, for interior work, model, color, design and location must be agreed with UN technical staff | Високоякісне фарбування полівінілацетатними водоемульсійними сумішами стін по штукатурці, Фарба акрилова водоемульсійнаю Практична мат білий 25 кг, бля внутрішніх робіт, модель, колір, дизайн і розташування повинні бути узгоджені з з технічним персоналом УВКБ ООН | 100 m2 | 2.06
4.5a | Sanding paper | Папір шліфувальний | m2 | 1.812
4.5b | Duds | Дрантя | kg | 0.741
4.5c | Polyvinyl acetate dispersion is not plasticized | Дисперсія полівінілацетатна непластифікована | kg | 129.758
4.5d | Finishing putty | Шпаклівка чистова | t | 0.163
4.5e | Work + materials | Робота + матеріали | 100 m2 | 2.06
5
5.1 | Arrangement of cement screeds from semi-dry mix 50 mm thick | Улаштування стяжок цементних з напівсухої суміші товщиною 50 мм | 100 m2 | 15.09
5.1a | Polyethylene film | Плівка поліетиленова | m2 | 1569.34
5.1b | The mixture is sand-cement | Суміш піскоцементна | m3 | 76.96
5.1c | Work + materials (approximate price) | Робота + матеріали(ціна орієнтовна) | 100 m2 | 15.09
5.2 | Add or exclude for every 5 mm changes in the thickness of cement screeds from semi-dry mix | Додавати або виключати на кожні 5 мм зміни товщини стяжок цементних з напівсухої суміші | 100 m2 | 15.09
5.2a | The mixture is sand-cement | Суміш піскоцементна | m3 | 76.96
5.2b | Work + materials (approximate price) | Робота + матеріали(ціна орієнтовна) | 100 m2 | 15.09
5.3 | Arrangement of self-leveling screeds from a mixture 5 mm thick | Улаштування стяжок самовирівнювальних з суміші товщиною 5 мм | 100 m2 | 10.21
5.3a | Self-leveling mix CN69 | Самовирівнююча суміш CN69 | kg | 7474.48
5.3b | Primer for absorbent concrete and cement-sand bases R 777 | Грунтовка для вбираючих бетонних і цементно-піщаних основ R 777 | kg | 201.16
5.3c | Work + materials (approximate price) | Робота + матеріали(ціна орієнтовна) | 100 m2 | 10.21
5.4 | Add or exclude for every 1 mm thickness of self-leveling screeds from the mixture CN-69 | Додавати або виключати на кожний 1 мм товщини стяжок самовирівнювальних з суміші CN-69 | 100 m2 | 10.21
5.4a | Self-leveling mix CN69 | Самовирівнююча суміш CN69 | kg | 7474.48
5.4b | Work + materials | Робота + матеріали | 100 m2 | 10.21
5.5 | Arrangement of the first layer of coating waterproofing | Улаштування першого шару обмазувальної гідроізоляції | 100 m2 | 1.22
5.5a | Deep penetration primer | Грунтовка глибокого проникнення | liter | 9.27
5.5b | Elastic waterproofing mixture (2 components) CR 66 | Еластична гідроізоляційна суміш (2-х компонент.) CR 66 | kg | 353.71
5.5c | Work + materials | Робота + матеріали | 100 m2 | 1.22
5.6 | Add to each subsequent layer of coating waterproofing | Додавати на кожний наступний шар обмазувальної гідроізоляції | 100 m2 | 1.22
5.6a | Elastic waterproofing mixture (2 components) CR 66 | Еластична гідроізоляційна суміш (2-х компонент.) CR 66 | kg | 341.51
5.6b | Work + materials (approximate price) | Робота + матеріали(ціна орієнтовна) | 100 m2 | 1.22
5.7 | Arrangement of coverings from ceramic tiles on a solution from dry gluing mix, quantity of tiles in 1 m2 more than 7 to 12 pieces, Class of wear resistance -3 Size 420 * 420, model, color, design and arrangement should be coordinated with technical UNHCR staff | Улаштування покриттів з керамічних плиток на розчині із сухої клеючої суміші, кількість плиток в 1 м2 понад 7 до 12 шт, Клас ізносостійкості -3 Розмір 420*420, модель, колір, дизайн і розташування повинні бути узгоджені з з технічним персоналом УВКБ ООН | 100 m2 | 4.88
5.7a | Ceramic glazed tiles for interior wall cladding Wear resistance class -3 Size 420 * 420, model, color, design and location must be agreed with UNHCR technical staff | Плитки керамiчнi глазуровані для внутрішнього облицювання стін Клас ізносостійкості -3 Розмір 420*420, модель, колір, дизайн і розташування повинні бути узгоджені з з технічним персоналом УВКБ ООН | m2 | 497.63
5.7b | Crosses for laying tiles | Хрестики для укладання плитки | pcs. | 3522.44
5.7c | Deep penetration primer | Грунтовка глибокого проникнення | liter | 97.57
5.7d | Reinforced abrasive cutting wheels, diameter 180x3 mm | Круги армовані абразивні відрізні, діаметр 180х3 мм | pcs. | 5.07
5.7e | Adhesive mix for CM 11 ceramic tile | Клеюча суміш для керамічної плитки СМ 11 | kg | 2536.93
5.7f | Colored seam 2-5mm CE 33 SUPER | Кольоровий шов 2-5мм СЕ 33 СУПЕР | kg | 221.49
5.7g | Work + materials (approximate price) | Робота + матеріали(ціна орієнтовна) | 100 m2 | 4.88
5.8 | Arrangement of coverings from PVC linoleum (Linoleum polyvinylchloride on a heat-sound-proofing basis, the PR-VT brand, VK-VT, EK-VT, thickness is 3,6 mm, PVC material, wear resistance class 23/32, heterogeneous) butt welding, model, color, design and location should be agreed with UNHCR technical staff | Улаштування покриттів з лінолеуму ПВХ (Лінолеум полівінілхлоридний на теплозвукоізолювальній підоснові, марка ПР-ВТ, ВК-ВТ, ЭК-ВТ, товщина 3,6 мм, Матеріа ПВХ, клас зносостійкості 23/32, гетерогенний) або аналог,на клеї зі зварюванням полотнища у стиках, модель, колір, дизайн і розташування повинні бути узгоджені з з технічним персоналом УВКБ ООН | 100 m2 | 10.21
5.8a | Commercial linoleum, Linoleum polyvinylchloride on a heat-insulating basis, the PR-VT brand, VK-VT, EK-VT, thickness of 3,6 mm, PVC material, wear resistance class 23/32, heterogeneous, model, color, design and arrangement have to be agreed with UNHCR technical staff | Комерційний лінолеум, Лінолеум полівінілхлоридний на теплозвукоізолювальній підоснові, марка ПР-ВТ, ВК-ВТ, ЭК-ВТ, товщина 3,6 мм, Матеріа ПВХ, клас зносостійкості 23/32, гетерогенний, модель, колір, дизайн і розташування повинні бути узгоджені з з технічним персоналом УВКБ ООН | m2 | 1041.53
5.8b | Duds | Дрантя | kg | 4.08
5.8c | Plastic compound polyvinylchloride (cord) | Пластикат полівінілхлоридний (шнур) | m | 366.17
5.8d | Primer for absorbent concrete and cement-sand bases R 777 | Грунтовка для вбираючих бетонних і цементно-піщаних основ R 777 | kg | 208.31
5.8e | Universal glue UK 400 for PVC, textile coverings on a basis from PVC, latex | Універсальний клей УК400 для ПВХ, текстильних покрить на основі з ПВХ, латексу | kg | 312.46
5.8f | Work + materials (approximate price) | Робота + матеріали(ціна орієнтовна) | 100 m2 | 10.21
5.9 | Arrangement of PVC plinths on screws, PVC plinth, 18x56x2500 mm, for carpet, for linoleum, for tile floors, under laminate, model, color, design and location must be agreed with UNHCR technical staff | Улаштування плінтусів полівінілхлоридних на шурупах, Плінтус ПВХ, 18х56х2500 мм, для ковроліну, для лінолеума, для підлоги з плитки, під ламінат., модель, колір, дизайн і розташування повинні бути узгоджені з з технічним персоналом УВКБ ООН | 100 m | 12.28
5.9a | Plastic skirting boards (included), model, color, design and location must be agreed with UNHCR technical staff | Плiнтуси для пiдлог з пластикату (в комплекті), модель, колір, дизайн і розташування повинні бути узгоджені з з технічним персоналом УВКБ ООН | m | 1240.28
5.9b | Work + materials | Робота + матеріали | 100 m | 12.28
5.1 | Arrangement of plinths from ceramic tiles | Улаштування плінтусів з плиток керамічних | 100 m | 6.34
5.10a | Plinth tiles | Плитки плінтусні | m | 640.27
5.10b | Adhesive mix for CM 11 ceramic tile | Клеюча суміш для керамічної плитки СМ 11 | kg | 760.72
5.10c | Work + materials | Робота + матеріали | 100 m | 6.34
6 | THE WINDOW/ВІКНА
6.1a | Filling of window openings with ready blocks up to 2 m2 of metal-plastic in stone walls of residential and public buildings Window blocks of metal-plastic with 5 or 6-chamber profile and mounting thickness not less than 70 mm; 2-chamber double-glazed window with two energy-saving glasses (external and internal). Installation with the use of anchors, sealing foam, sealing and sealing tapes. The heat transfer resistance of the window Rqmin ≥ 0.75 | Заповнення віконних прорізів готовими блоками площею до 2 м2 з металопластику в кам'яних стінах житлових і громадських будівель Віконні блоки з металопластику з 5-ти або 6-ти камерним профілем та монтажною товщиною не менше 70мм; 2-х камерним склопакетом з двома енергозберігаючими склами (зовнішнє та внутрішнє). Монтаж із застосуванням анкерів, ущільнювальної піни, герметизуючих та ущільнюючих стрічок. Приведений опір теплопередачі вікна Rqmin ≥ 0,75 | 100 M2 | 0.062
6.1b | Dowel screw | Дюбель-шуруп | pcs. | 31.082
6.1c | Silicone sealant | Герметик силіконовий | liter | 0.923
6.1d | Windows are metalplastic, Window blocks from metalplastic with a 5 or 6 chamber profile and mounting thickness not less than 70 mm; 2-chamber double-glazed window with two energy-saving glasses (external and internal). Installation with the use of anchors, sealing foam, sealing and sealing tapes. The heat transfer resistance of the window Rqmin ≥ 0.75 m22K / V is given | Вікна металопластикові, Віконні блоки з металопластику з 5-ти або 6-ти камерним профілем та монтажною товщиною не менше 70мм; 2-х камерним склопакетом з двома енергозберігаючими склами (зовнішнє та внутрішнє). Монтаж із застосуванням анкерів, ущільнювальної піни, герметизуючих та ущільнюючих стрічок. Приведений опір теплопередачі вікна Rqmin ≥ 0,75 м2.К/В | M2 | 6.155
6.1e | Foam mounting | Піна монтажна | liter | 2.308
6.1f | Work + materials | Робота + матеріали | 100 m2 | 0.062
6.2 | Filling of window openings with ready blocks up to 3 m2 of metal-plastic in stone walls of residential and public buildings Window blocks of metal-plastic with 5 or 6-chamber profile and mounting thickness not less than 70 mm; 2-chamber double-glazed window with two energy-saving glasses (external and internal). Installation with the use of anchors, sealing foam, sealing and sealing tapes. The heat transfer resistance of the window Rqmin ≥ 0.75 | Заповнення віконних прорізів готовими блоками площею до 3 м2 з металопластику в кам'яних стінах житлових і громадських будівель Віконні блоки з металопластику з 5-ти або 6-ти камерним профілем та монтажною товщиною не менше 70мм; 2-х камерним склопакетом з двома енергозберігаючими склами (зовнішнє та внутрішнє). Монтаж із застосуванням анкерів, ущільнювальної піни, герметизуючих та ущільнюючих стрічок. Приведений опір теплопередачі вікна Rqmin ≥ 0,75 | 100 m2 | 1.403
6.2a | Dowel screw | Дюбель-шуруп | pcs. | 545.663
6.2b | Silicone sealant | Герметик силіконовий | liter | 16.524
6.2c | Windows are metalplastic (partition), Windows are metalplastic, Window blocks from metalplastic with a 5 or 6 chamber profile and mounting thickness not less than 70 mm; 2-chamber double-glazed window with two energy-saving glasses (external and internal). Installation with the use of anchors, sealing foam, sealing and sealing tapes. The heat transfer resistance of the window Rqmin ≥ 0.75 | Вікна металопластикові (перегородка), Вікна металопластикові, Віконні блоки з металопластику з 5-ти або 6-ти камерним профілем та монтажною товщиною не менше 70мм; 2-х камерним склопакетом з двома енергозберігаючими склами (зовнішнє та внутрішнє).Монтаж із застосуванням анкерів, ущільнювальної піни, герметизуючих та ущільнюючих стрічок. Приведений опір теплопередачі вікна Rqmin ≥ 0,75 | m2 | 140.273
6.2d | Foam mounting | Піна монтажна | liter | 41.31
6.2e | Work + materials (approximate price) | Робота + матеріали(ціна орієнтовна) | 100 m2 | 1.403
6.3 | Filling of window openings with ready blocks with the area more than 3 m2 from metalplastic in stone walls of inhabited and public buildings Window blocks from metalplastic with 5 or 6 chamber profiles and mounting thickness not less than 70 mm; 2-chamber double-glazed window with two energy-saving glasses (external and internal). Installation with the use of anchors, sealing foam, sealing and sealing tapes. The heat transfer resistance of the window Rqmin ≥ 0.75 | Заповнення віконних прорізів готовими блоками площею більше 3 м2 з металопластику в кам'яних стінах житлових і громадських будівель Віконні блоки з металопластику з 5-ти або 6-ти камерним профілем та монтажною товщиною не менше 70мм; 2-х камерним склопакетом з двома енергозберігаючими склами (зовнішнє та внутрішнє). Монтаж із застосуванням анкерів, ущільнювальної піни, герметизуючих та ущільнюючих стрічок. Приведений опір теплопередачі вікна Rqmin ≥ 0,75 | 100 m2 | 0.173
6.3a | Dowel screw | Дюбель-шуруп | pcs. | 48.213
6.3b | Silicone sealant | Герметик силіконовий | liter | 1.7
6.3c | Partitions internal from metalplastic (with the strengthened reinforcement not less than 2 mm) or the aluminum shape with an assembly thickness not less than 60 mm; 1-chamber double-glazed windows (both windows must be tempered or triplex), and in places where it is provided, a plastic sandwich panel with a stainless steel overlay on both sides at a height of 600 mm from the floor. Entrance groups should be with quality locks "key-key", with closers of class not less than 2000, and, where necessary, a lock with a handle "anti-panic". Installation using anchors, sealing foam and protective sealant | Перегородки внутрішні з металопластикового (з підсиленим армуванням не менше 2мм) або алюмінієвого профілю з монтажною товщиною не менше 60мм; 1-камерним склопакетом (обидва скла мають буди загартовані або тріплекс), а в місцях, де це передбачено, пластикова сендвіч-панель з накладкою з нержавіючого листа з обох боків на висоті 600мм від підлоги. Вхідні групи мають бути з якісними замками «ключ-ключ», з доводчиками класу не менше 2000, а, де необхідно замок з ручкою «антипаніка». Монтаж із застосуванням анкерів, ущільнювальної піни та захисного герметику | m2 | 17.343
6.3d | Foam mounting | Піна монтажна | liter | 3.729
6.3e | Work + materials | Робота + матеріали | 100 m2 | 0.173
6.4 | Installation of plastic window sills, 0.4 m wide | Установлення пластикових підвіконних дошок, шириною 0,4 м | 100 m | 1.19
6.4a | Mounting foam | Монтажна піна | ballon | 16.516
6.4b | Window sills, plastic, 40 cm wide | Дошки підвіконні, пластикові, широною 40 см | m | 121.374
6.4c | Work + materials (approximate price) | Робота + матеріали(ціна орієнтовна) | 100 m | 1.19
6.5 | Arrangement of sheet steel belts, sandrics, window sills | Улаштування з листової сталі поясків, сандриків, підвіконних відливів | 100 m | 1.19
6.5a | Low-carbon steel wire for various purposes black, diameter 3 mm | Дріт сталевий низьковуглецевий різного призначення чорний, діаметр 3 мм | t | 0.007
6.5b | Nails construction 3,0х70 mm | Цвяхи будівельні 3,0х70 мм | t | 0.005
6.5c | Work + materials | Робота + матеріали | 100 m | 1.19
6.6 | Outflow window; galvanized metal with powder coating | Відлив віконний; металевий оцинкований з порошковим фарбуванням | m | 123.732
7 | THE DOOR/ДВЕРІ
7.1 | Filling of doorways with ready door blocks with the area more than 2 to 3 m2 from metalplastic in stone walls. Doors are metalplastic, The block is door metalplastic, Double or single. Profile: 3-chamber or more, mounting thickness not less than 60 mm. T-shaped sash - 120 mm; reinforcement of a profile - steel bent, square (40х50 1,5 mm thick) . Box - 60 mm from the profile - bent steel, square (27x35 2.0 mm thick). The lock is multi-locked. Loops - not less than 3 pcs. Filling: single-chamber double-glazed window, double-glazed window formula: 4ESG_SEmate-16-4i_ESG_SE. Handle - bracket". At the bottom of the door - a stainless steel bumper. standard: DSTU B B.2.6-179: 2011; DSTU B B.2.6-23: 2009), model, color, design and location should be agreed with UNHCR technical staff " | Заповнення дверних прорізів готовими дверними блоками площею понад 2 до 3 м2 з металопластику у кам'яних стінах Двері металопластикові, Блок дверний металопластиковий, Двох- або одностулкові. Профіль: 3- камерний або більше, монтажна товщина не менше 60 мм. Т-подібна стулка - 120 мм; армування профілю - сталевий гнутий, квадратний (40х50 товщиною 1,5 мм). Коробка - 60 мм з профілю - сталевий гнутий, квадратний (27х35 товщиною 2,0 мм ). Замок - багатозапірний. Петлі - не менше 3 шт. Заповнення : склопакет однокамерний, формула склопакета: 4ESG_SEmate-16-4і_ESG_SE. Ручка - "скоба". Знизу дверей - відбійник з нержавіючого листа. стандарт: ДСТУ Б В.2.6-179:2011; ДСТУ Б В.2.6-23:2009), модель, колір, дизайн і розташування повинні бути узгоджені з з технічним персоналом УВКБ ООН | 100 m2 | 0.134
7.1a | Dowel screw | Дюбель-шуруп | pcs. | 48.622
7.1b | Sod block metalplastic Doors are metalplastic, Block door metalplastic, Double or single. Profile: 3-chamber or more, mounting thickness not less than 60 mm. T-shaped sash - 120 mm; reinforcement of a profile - steel bent, square (40х50 1,5 mm thick). Box - 60 mm from the profile - bent steel, square (27x35 2.0 mm thick). The lock is multi-locked. Loops - not less than 3 pcs. Filling: single-chamber double-glazed window, double-glazed window formula: 4ESG_SEmate-16-4i_ESG_SE. Handle - bracket". At the bottom of the door - a stainless steel bumper. standard: DSTU B B.2.6-179: 2011; DSTU B B.2.6-23: 2009), model, color, design and location should be agreed with UNHCR technical staff " | Дерний блок металопластик Двері металопластикові, Блок дверний металопластиковий, Двох- або одностулкові. Профіль: 3- камерний або більше, монтажна товщина не менше 60 мм. Т-подібна стулка - 120 мм; армування профілю - сталевий гнутий, квадратний (40х50 товщиною 1,5 мм). Коробка - 60 мм з профілю - сталевий гнутий, квадратний (27х35 товщиною 2,0 мм ). Замок - багатозапірний. Петлі - не менше 3 шт. Заповнення : склопакет однокамерний, формула склопакета: 4ESG_SEmate-16-4і_ESG_SE. Ручка - "скоба". Знизу дверей - відбійник з нержавіючого листа. стандарт: ДСТУ Б В.2.6-179:2011; ДСТУ Б В.2.6-23:2009), модель, колір, дизайн і розташування повинні бути узгоджені з з технічним персоналом УВКБ ООН | m2 | 13.432
7.1c | Foam mounting | Піна монтажна | liter | 2.052
7.1d | Work + materials | Робота + матеріали | 100 m2 | 0.134
7.2 | Filling of doorways with ready door blocks with the area more than 2 to 3 sq.m from metalplastic in stone walls, Doors metalplastic, The block door metalplastic, Double or single. Profile: 3-chamber or more, mounting thickness not less than 60 mm. T-shaped sash - 120 mm; reinforcement of a profile - steel bent, square (40х50 1,5 mm thick. Box - 60 mm from the profile - bent steel, square (27x35 2.0 mm thick). The lock is multi-locked. Loops - not less than 3 pcs. Filling: single-chamber double-glazed window, double-glazed window formula: 4ESG_SEmate-16-4i_ESG_SE. Handle - bracket". At the bottom of the door - a stainless steel bumper. standard: DSTU B B.2.6-179: 2011; DSTU B B.2.6-23: 2009), model, color, design and location should be agreed with UNHCR technical staff " | Заповнення дверних прорізів готовими дверними блоками площею понад 2 до 3м2 з металопластику у кам'яних стінах, Двері металопластикові, Блок дверний металопластиковий, Двох- або одностулкові. Профіль: 3- камерний або більше, монтажна товщина не менше 60 мм. Т-подібна стулка - 120 мм; армування профілю - сталевий гнутий, квадратний (40х50 товщиною 1,5 мм). Коробка - 60 мм з профілю - сталевий гнутий, квадратний (27х35 товщиною 2,0 мм ). Замок - багатозапірний. Петлі - не менше 3 шт. Заповнення : склопакет однокамерний, формула склопакета: 4ESG_SEmate-16-4і_ESG_SE. Ручка - "скоба". Знизу дверей - відбійник з нержавіючого листа. стандарт: ДСТУ Б В.2.6-179:2011; ДСТУ Б В.2.6-23:2009), модель, колір, дизайн і розташування повинні бути узгоджені з з технічним персоналом УВКБ ООН | 100м2 | 0.593
7.2a | Dowel screw | Дюбель-шуруп | pcs. | 270.024
7.2b | Doors entrance metalplastic, Doors metalplastic, the Block door metalplastic, Double or single. Profile: 3-chamber or more, mounting thickness not less than 60 mm. T-shaped sash - 120 mm; reinforcement of a profile - steel bent, square (40х50 1,5 mm thick) or analog. Box - 60 mm from the profile - bent steel, square (27x35 2.0 mm thick). The lock is multi-locked. Loops - not less than 3 pcs. Filling: single-chamber double-glazed window, double-glazed window formula: 4ESG_SEmate-16-4i_ESG_SE. Handle - bracket". At the bottom of the door - a stainless steel bumper. standard: DSTU B B.2.6-179: 2011; DSTU B B.2.6-23: 2009), model, color, design and location should be agreed with UNHCR technical staff " | Двері вхідні металопластик, Двері металопластикові, Блок дверний металопластиковий, Двох- або одностулкові. Профіль: 3- камерний або більше, монтажна товщина не менше 60 мм. Т-подібна стулка - 120 мм; армування профілю - сталевий гнутий, квадратний (40х50 товщиною 1,5 мм) або аналог. Коробка - 60 мм з профілю - сталевий гнутий, квадратний (27х35 товщиною 2,0 мм ). Замок - багатозапірний. Петлі - не менше 3 шт. Заповнення : склопакет однокамерний, формула склопакета: 4ESG_SEmate-16-4і_ESG_SE. Ручка - "скоба". Знизу дверей - відбійник з нержавіючого листа. стандарт: ДСТУ Б В.2.6-179:2011; ДСТУ Б В.2.6-23:2009), модель, колір, дизайн і розташування повинні бути узгоджені з з технічним персоналом УВКБ ООН | m2 | 59.346
7.2c | Foam mounting | Піна монтажна | liter | 10.985
7.2d | Work + materials | Робота + матеріали | 100 m2 | 0.593
7.3 | Filling of doorways with the laminated door blocks with use of anchors and mounting foam, the DG-21-9 block series | Заповнення дверних прорізів ламінованими дверними блоками із застосуванням анкерів і монтажної піни, серія блоку ДГ-21-9 | 1 unit | 100.8
7.3a | Dowel screw | Дюбель-шуруп | pcs. | 806.4
7.3b | Screws with a flat head of 3,5х35 mm | Шурупи з плоскою головкою 3,5х35 мм | t | 0.02
7.3c | Bars cut from coniferous breeds, length is 4-6,5 m, width is 75-150 mm, thickness is 40-75 mm, III grade | Бруски обрізні з хвойних порід, довжина 4-6,5 м, ширина 75-150 мм, товщина 40- 75 мм, ІІІ сорт | m3 | 0.101
7.3d | Doors internal 2,1х0,9 interroom in a set, the Cloth is executed deaf. glued solid wood beam (frame). model, color, design and location should be agreed with UNHCR technical staff | Двері внутрішні 2,1х0,9 міжкімнатні в комплекті, Полотно виконано глухим. клеєний брус з масиву дерева (каркас). модель, колір, дизайн і розташування повинні бути узгоджені з з технічним персоналом УВКБ ООН | pcs. | 100.8
7.3e | Foam mounting | Піна монтажна | liter | 55.037
7.3f | Work + materials (approximate price) | Робота + матеріали(ціна орієнтовна) | 1 unit | 100.8
7.4 | Installation of mortise door locks | Установлення замків дверних урізних | 100 pcs. | 1.008
7.4a | Door locks | Замки для дверей | pcs. | 100.8
7.4b | Work + materials | Робота + матеріали | 100 pcs. | 1.008
8 | STAIRS AND LANDINGS/СХОДОВИЙ МАРШ ТА ПЛОЩАДКИ
8.1 | Manually clean the inner surfaces of the walls from oil, perchlorovinyl paint | Очищення вручну внутрішніх поверхонь стін від олійної, перхлорвінілової фарби | 100 m2 | 1.532
8.2 | Priming surfaces with antifungal primer | Грунтування поверхонь антигрибковою грунтовкою | 100 m2 | 1.532
8.2a | Antimicrobial primer CT 99 | Антимікробна грунтовка CT 99 | liter | 22.115
8.2b | Work + materials | Робота + матеріали | 100 m2 | 1.532
8.3 | High-quality plastering of walls on a stone by gypsum mixes of MP-75 with the mechanized drawing of mix by plaster stations with a power of 5,5 kW, productivity of 5-85 l / min, at thickness of a plaster layer of 20 mm | Високоякісне штукатурення стін по каменю гіпсовими сумішами МП-75 з механізованим нанесенням суміші штукатурними станціями потужністю 5,5 кВт, продуктивністю 5-85 л/хв, при товщині шару штукатурки 20 мм | 100 m2 | 1.532
8.3a | The Primer | Грунтовка | kg | 5.379
8.3b | Beacon profiles metal galvanized | Маячні профілі металеві оцинковані | m | 131.187
8.3c | Fiberglass plaster mesh | Сітка штукатурна скловолокниста | m2 | 19.878
8.3d | Dry plaster mixes MP-75 | Суміші сухі штукатурні МП-75 | kg | 3124.897
8.3e | Water | Вода | m3 | 2.483
8.3f | Work + materials | Робота + матеріали | 100 m2 | 1.532
8.4 | Add or exclude for every 1 mm changes in the thickness of the plaster layer, standards 15-47-1 and 15-47-2 | Додавати або виключати на кожний 1 мм зміни товщини штукатурного шару, норми 15-47-1 і 15-47-2 | 100 m2 | 1.532
8.4a | Dry plaster mixes MP-75 | Суміші сухі штукатурні МП-75 | kg | 156.321
8.4b | Water | Вода | m3 | 0.123
8.4c | Work + materials | Робота + матеріали | 100 m2 | 1.532
8.5 | Spackling of walls with mineral putty for start" | Шпаклювання стін мінеральною шпаклівкою старт | 100 m2 | 1.532
8.5a | Sanding paper | Папір шліфувальний | m2 | 1.226
8.5b | Deep penetration primer | Грунтовка глибокого проникнення | liter | 22.115
8.5c | Mineral putty | Шпаклівка мінеральна | kg | 275.861
8.5d | Work + materials | Робота + матеріали | 100 m2 | 1.532
8.6 | Add 1 mm changes in the thickness of the putty to the norms 15-182-1, 15-182-2 | Додавати на 1 мм зміни товщини шпаклівки до норм 15-182-1, 15-182-2 | 100 m2 | 1.532
8.6a | Mineral putty | Шпаклівка мінеральна | kg | 827.584
8.6b | Work + materials | Робота + матеріали | 100 m2 | 1.532
8.7 | High-quality painting with polyvinyl acetate water-emulsion mixtures of walls on plaster, Acrylic water-emulsion paint Practical mat white 25 kg, for interior work, model, color, design and location must be agreed with UN technical staff | Високоякісне фарбування полівінілацетатними водоемульсійними сумішами стін по штукатурці, Фарба акрилова водоемульсійна, Практична мат білий 25 кг, бля внутрішніх робіт, модель, колір, дизайн і розташування повинні бути узгоджені з з технічним персоналом УВКБ ООН | 100 m2 | 1.532
8.7a | Sanding paper | Папір шліфувальний | m2 | 1.349
8.7b | Duds | Дрантя | kg | 0.552
8.7c | Polyvinyl acetate dispersion is not plasticized | Дисперсія полівінілацетатна непластифікована | kg | 96.551
8.7d | Glue putty | Шпаклівка клейова | t | 0.121
8.7e | Work + materials | Робота + матеріали | 100 m2 | 1.532
8.8 | Finishing the surface of platforms and stairs by hand | Опорядження поверхні площадок і сходів вручну | 100 m2 | 0.675
8.8a | Sanding paper | Папір шліфувальний | m2 | 13.514
8.8b | Water | Вода | m3 | 0.013
8.8c | Work + materials | Робота + матеріали | 100 m2 | 0.675
8.9 | Arrangement of coverings of steps and substeps from ceramic tiles in the size of 30х30 cm on a solution from dry gluing mix, Tile for floors, quantity of tiles in 1 m2 over 7 to 12 pieces, Class of wear resistance -3 Size 300 * 300, model, color , design and location should be agreed with UNHCR technical staff | Улаштування покриттів східців і підсхідців з керамічних плиток розміром 30х30 см на розчині із сухої клеючої суміші, Плитка для підлог, кількість плиток в 1 м2 понад 7 до 12 шт, Клас ізносостійкості -3 Розмір 300*300, модель, колір, дизайн і розташування повинні бути узгоджені з з технічним персоналом УВКБ ООН | m2 | 45.723
8.9a | Floor tiles, number of tiles in 1 m2 over 7 to 12 pieces, Wear resistance class -3 Size 420 * 420, model, color, design and location must be agreed with UNHCR technical staff | Плитка для підлог, кількість плиток в 1 м2 понад 7 до 12 шт, Клас ізносостійкості -3 Розмір 420*420, модель, колір, дизайн і розташування повинні бути узгоджені з з технічним персоналом УВКБ ООН | m2 | 46.638
8.9b | Deep penetration primer | Грунтовка глибокого проникнення | liter | 9.144
8.9c | Reinforced abrasive cutting wheels, diameter 180x3 mm | Круги армовані абразивні відрізні, діаметр 180х3 мм | pcs. | 0.384
8.9d | Adhesive mix for CM 11 ceramic tile | Клеюча суміш для керамічної плитки СМ 11 | kg | 237.759
8.9e | Colored seam 2-5mm CE 33 SUPER | Кольоровий шов 2-5мм СЕ 33 СУПЕР | kg | 20.85
8.9f | Work + materials (approximate price) | Робота + матеріали(ціна орієнтовна) | m2 | 45.723
8.1 | Arrangement of coverings from ceramic tiles on a solution from dry gluing mix, quantity of tiles in 1 m2 over 7 to 12 pieces (finishing of stair landings), Floor tiles, quantity of tiles in 1 m2 over 7 to 12 pieces, Class of wear resistance -3 Size 420 * 420, model, color, design and location must be agreed with UNHCR technical staff | Улаштування покриттів з керамічних плиток на розчині із сухої клеючої суміші, кількість плиток в 1 м2 понад 7 до 12 шт (опорядження сходових площадок),Плитка для підлог, кількість плиток в 1 м2 понад 7 до 12 шт, Клас ізносостійкості -3 Розмір 420*420, модель, колір, дизайн і розташування повинні бути узгоджені з з технічним персоналом УВКБ ООН | 100 m2 | 0.218
8.10a | Crosses for laying tiles | Хрестики для укладання плитки | pcs. | 157.723
8.10b | Floor tiles, number of tiles in 1 m2 over 7 to 12 pieces, Wear resistance class -3 Size 420 * 420, model, color, design and location must be agreed with UNHCR technical staff | Плитка для підлог, кількість плиток в 1 м2 понад 7 до 12 шт, Клас ізносостійкості -3 Розмір 420*420, модель, колір, дизайн і розташування повинні бути узгоджені з з технічним персоналом УВКБ ООН | m2 | 22.283
8.10c | Deep penetration primer | Грунтовка глибокого проникнення | liter | 4.369
8.10d | Reinforced abrasive cutting wheels, diameter 180x3 mm | Круги армовані абразивні відрізні, діаметр 180х3 мм | pcs. | 0.227
8.10e | Adhesive mix for CM 11 ceramic tile | Клеюча суміш для керамічної плитки СМ 11 | kg | 113.596
8.10f | Colored seam 2-5mm CE 33 SUPER | Кольоровий шов 2-5мм СЕ 33 СУПЕР | kg | 9.918
8.10g | Work + materials | Робота + матеріали | 100 m2 | 0.218
8.111 | Installation of plinths 50 mm wide of ceramic tiles 30x30 cm in a solution of dry adhesive mixture, Wear resistance class -3 Size 300 * 300, model, color, design and location must be agreed with UNHCR technical staff | Улаштування плінтусів шириною 50 мм з керамічних плиток розміром 30х30 см на розчині із сухої клеючої суміші,Клас ізносостійкості -3 Розмір 300*300, модель, колір, дизайн і розташування повинні бути узгоджені з з технічним персоналом УВКБ ООН | m2 | 10.711
8.11a | Floor tiles, number of tiles in 1 m2 over 7 to 12 pieces, Wear resistance class -3 Size 420 * 420, model, color, design and location must be agreed with UNHCR technical staff | Плитка для підлог, кількість плиток в 1 м2 понад 7 до 12 шт, Клас ізносостійкості -3 Розмір 420*420, модель, колір, дизайн і розташування повинні бути узгоджені з з технічним персоналом УВКБ ООН | m2 | 11.139
8.11b | Duds | Дрантя | kg | 0.054
8.11c | Deep penetration primer | Грунтовка глибокого проникнення | liter | 2.142
8.11d | Reinforced abrasive cutting wheels, diameter 180x3 mm | Круги армовані абразивні відрізні, діаметр 180х3 мм | pcs. | 1.021
8.11e | Adhesive mix for CM 11 ceramic tile | Клеюча суміш для керамічної плитки СМ 11 | kg | 55.697
8.11f | Colored seam 2-5mm CE 33 SUPER | Кольоровий шов 2-5мм СЕ 33 СУПЕР | kg | 4.885
8.11g | Water | Вода | m3 | 0.012
8.11h | Work + materials (approximate price) | Робота + матеріали(ціна орієнтовна) | m2 | 10.711
8.12 | Notching the surface of ceilings, stairways on concrete under plaster | Насікання поверхні стель, сходовихмаршів по бетону під штукатурку | 100м2 | 0.508
8.12a | Work + materials | Робота + матеріали | 100 m2 | 0.508
8.13 | Priming surfaces with antifungal primer | Грунтування поверхонь антигрибковою грунтовкою | 100 m2 | 0.508
8.13a | Antimicrobial primer CT 99 | Антимікробна грунтовка CT 99 | liter | 7.329
8.13b | Work + materials | Робота + матеріали | 100 m2 | 0.508
8.14 | Improved plastering of stairways and platforms without finishing kosours and beams | Поліпшене штукатурення сходових маршів та площадок без опорядження косоурів та балок | 100 m2 | 0.508
8.14a | The solution is ready finishing cement-limestone 1: 1: 6 | Розчин готовий опоряджувальний цементно-вапняковий 1:1:6 | m3 | 0.254
8.14b | The solution is ready finishing limestone 1: 2.5 | Розчин готовий опоряджувальний вапняковий 1:2,5 | m3 | 1.524
8.14c | Work + materials | Робота + матеріали | 100 m2 | 0.508
8.15 | Plastering of ceilings with mineral starting putty | Шпаклювання стель мінеральною стартовою шпаклівкою | 100 m2 | 0.508
8.15a | Sanding paper | Папір шліфувальний | m2 | 0.407
8.15b | Deep penetration primer | Грунтовка глибокого проникнення | liter | 7.329
8.15c | Mineral putty | Шпаклівка мінеральна | kg | 91.423
8.15d | Work + materials | Робота + матеріали | 100 m2 | 0.508
8.16 | Add 1 mm changes in the thickness of the putty to the norms 15-182-1, 15-182-2 | Додавати на 1 мм зміни товщини шпаклівки до норм 15-182-1, 15-182-2 | 100 m2 | 0.508
8.16a | Mineral putty | Шпаклівка мінеральна | kg | 365.691
8.16b | Work + materials | Робота + матеріали | 100 m2 | 0.508
8.17 | High-quality painting with polyvinyl acetate water-emulsion mixtures of ceilings on plaster | Високоякісне фарбування полівінілацетатними водоемульсійними сумішами стель по штукатурці | 100 m2 | 0.508
8.17a | Sanding paper | Папір шліфувальний | m2 | 0.447
8.17b | Duds | Дрантя | kg | 0.183
8.17c | Polyvinyl acetate dispersion is not plasticized | Дисперсія полівінілацетатна непластифікована | kg | 35.046
8.17d | Finishing putty | Шпаклівка чистова | t | 0.047
8.17e | Work + materials | Робота + матеріали | 100 m2 | 0.508
8.18 | Handrails, model, color, design and location should be agreed with UNHCR technical staff | Поручень, модель, колір, дизайн і розташування повинні бути узгоджені з з технічним персоналом УВКБ ООН | 100 m | 0.262
8.18a | Portland cement of general construction purpose without additives, brand 400 | Портландцемент загальнобудівельного призначення бездобавковий, марка 400 | t | 0.039
8.18b | Electrodes, diameter 4 mm, E42 brand | Електроди, діаметр 4 мм, марка Э42 | t | 0.003
8.18c | Stair railings, stairways, fire escapes, model, color, design and location should be agreed with UNHCR technical staff | Огорожа сходових прорізів, сходові марші, пожежні сходи, модель, колір, дизайн і розташування повинні бути узгоджені з з технічним персоналом УВКБ ООН | t | 0.262
8.18d | Handrails, model, color, design and location should be agreed with UNHCR technical staff | Поручень, модель, колір, дизайн і розташування повинні бути узгоджені з з технічним персоналом УВКБ ООН | m | 26.773
8.18e | Work + materials | Робота + матеріали | 100 m | 0.262
8.19 | Painting of metal primed surfaces with enamel PF-115 (2 times), Enamel DekArt alkyd PF-115P 2.8 kg, color, design and location must be agreed with UNHCR technical staff | Фарбування металевих погрунтованих поверхонь емаллю ПФ-115 ( 2 раза ),Емаль DekArt алкідна ПФ-115П 2,8 кг, колір, дизайн і розташування повинні бути узгоджені з з технічним персоналом УВКБ ООН | 100 m2 | 0.262
8.19a | Enamel anticorrosive PF-115 gray | Емаль антикорозійна ПФ-115 сіра | t | 0.01
8.19b | Work + materials | Робота + матеріали | 100 m2 | 0.262
8.2 | Painting with oil mixtures of wooden handrails inside the building with varnish, Acrylic enamel for floors and other surfaces CONTACT, for doors, windows, furniture, flooring, wood, (or similar) color, design and location must be consistent with with UNHCR technical staff | Фарбування олійними сумішами дерев'яних поручнів усередині будівлі з покриттям лаком, Емаль акрилова для підлоги та інших поверхонь CONTACT, для дверей, для вікон, для меблів, для підлоги, для дерева, (або аналог) колір, дизайн і розташування повинні бути узгоджені з з технічним персоналом УВКБ ООН | 100 m2 | 0.05
8.20a | Thickly rubbed zinc white | Білило густотерте цинкове | t | 0.001
8.20b | Oil and alkyd paint, ready for use, for interior work | Фарба олійна та алкідна, готова до застосування, для внутрішніх робіт | t | 0
8.20c | Drying oil combined K-2 | Оліфа комбінована К-2 | t | 0
8.20d | Sanding paper | Папір шліфувальний | m2 | 0.102
8.20e | Duds | Дрантя | kg | 0.016
8.20f | Oil varnish | Лак масляний | t | 0
8.20g | Glue putty | Шпаклівка клейова | t | 0
8.20h | Work + materials | Робота + матеріали | 100 m2 | 0.05
9 | MISCELLANEOUS WORK/РІЗНІ РОБОТИ
9.1 | Load garbage manually | Навантаження сміття вручну | t | 252.55
9.2 | Garbage transportation up to 15 km | Перевезення сміття до 15 км | t | 252.55
ELECTRICAL LIGHTING AND ELECTRICAL EQUIPMENT/ЕЛЕКТРООСВІТЛЕННЯ ТА ЕЛЕКТРООБЛАДНАННЯ
1 | DISMANTALING WORKS/ДЕМОНТАЖНІ РОБОТИ
1.1 | Dismantling of switches, sockets | Демонтаж вимикачів, розеток | 100 pcs. | 7.29
1.2 | Dismantling of hidden wiring | Демонтаж схованої електропроводки | 100 m | 17.92
1.3 | Dismantling of lamps with incandescent lamps | Демонтаж світильників з лампами розжарювання | 100 pcs. | 6.21
1.4 | Dismantling of group shields | Демонтаж групових щитків | 100 pcs. | 0.1
1.5 | Dismantling of pipes with a diameter of more than 25 mm to 40 mm, enclosed in a furrow | Демонтаж труб діаметром понад25 мм до 40 мм, укладених в борозні | 100 m | 0.81
1.5a | Oxygen is gaseous | Кисень технічний газоподібний | m3 | 2.8026
1.5b | Work + materials | Робота + матеріали | 100 m | 0.81
1.6 | Dismantling of the first wire with a cross section of more than 16 mm2 to 35 mm2 | Демонтаж першого проводу перерізом понад 16 мм2 до 35 мм2 | 100 m | 2.16
1.7 | Dismantling of the first wire with a cross section of more than 6 mm2 to 16 mm2 | Демонтаж першого проводу перерізом понад 6 мм2 до 16 мм2 | 100 m | 1.08
1.8 | Dismantling of lamps for fluorescent lamps | Демонтаж світильників для люмінесцентних ламп | 100 pcs. | 0.09
2 | INSTALLATION WORKS/МОНТАЖНІ РОБОТИ
2.1 | Punching furrows in brick walls, cross section of furrows up to 50 cm2 | Пробивання борозен в цегляних стінах,переріз борозен до 50 см2 | 100 m | 12.78
2.1a | Work + materials | Робота + матеріали | 100 m | 12.78
2.2 | Punching nests in brick walls, the size of the nest side 130 mm | Пробивання гнізд у цегляних стінах, розмір сторони гнізда 130 мм | 100 pcs. | 6.66
2.2a | Work + materials | Робота + матеріали | 100 pcs. | 6.66
2.3 | Punching niches 1 brick deep in brick walls by hand | Пробивання ніш глибиною в 1 цеглину у цегляних стінах вручну | 10 м2 | 0.9
2.4 | Punching holes in reinforced concrete floors, cross section of holes 300x300 mm | Пробивання отворів в залізобетонних перекриттях, переріз отворів 300х300 мм | 100 pcs. | 0.09
2.4a | Work + materials | Робота + матеріали | 100 pcs. | 0.09
2.5 | Punching holes with a depth of 100 mm, cross section 100x100 mm in reinforced concrete and concrete ceilings | Пробивання отворів глибиною 100 мм, перерізом 100х100 мм в залізобетонних та бетонних стелях | 10 pcs. | 0.8
2.5a | Work + materials | Робота + матеріали | 10 pcs. | 0.8
2.6 | Drilling holes in brick walls, wall thickness 0.5 brick, hole diameter 20 mm | Свердлення отворів в цегляних стінах, товщина стін 0,5 цеглини, діаметр отворудо 20 мм | 100 pcs. | 4.14
2.6a | Work + materials (approximate price) | Робота + матеріали(ціна орієнтовна) | 100 pcs. | 4.14
2.7 | For every 0.5 brick wall thickness add | На кожні 0,5 цеглини товщини стіни додавати | 100 pcs. | 3.6
2.7a | Work + materials | Робота + матеріали | 100 pcs. | 3.6
2.8 | For every 10 mm of hole diameter over 20 mm add | На кожні 10 мм діаметру отворів понад 20 мм додавати | 100 pcs. | 0.54
2.8a | Work + materials | Робота + матеріали | 100 pcs. | 0.54
2.9 | Installation of pipes for wiring up to 25 mm in diameter, enclosed in furrows | Монтаж труб для електропроводки діаметром до 25 мм, укладених в борознах | 100 m | 12.78
2.9a | Galvanized steel wire, diameter 2 mm | Дріт сталевий оцинкований, діаметр 2 мм | t | 0.02684
2.9b | The solution is ready masonry heavy cement, brand M100 | Розчин готовий кладковий важкий цементний, марка М100 | m3 | 0.2556
2.9c | Work + materials (approximate price) | Робота + матеріали(ціна орієнтовна) | 100м | 12.78
2.1 | Laying of the vinylplastic pipes delivered by direct pipes 5-7 m long, on walls and columns with fastening by overhead brackets, diameter of a conditional pass to 25 mm | Прокладання вініпластових труб, що поставляються прямими трубами довжиною 5-7 м, по стінах і колонах із кріпленням накладними скобами, діаметр умовного проходу до 25 мм | 100 m | 99.29
2.10a | Dowels of 6х60 mm | Дюбелі 6х60 мм | pcs. | 2184.38
2.10b | Work + materials | Робота + матеріали | 100 m | 99.29
2.11 | Flexible PVC pipe with steel broach, diameter 20mm "Contact" PVC 20mm 100m model, location must be agreed with UNHCR technical staff | Труба ПВХ гнучка зі сталевою протяжкою, діаметр 20мм "Контакт" ПВХ 20 мм 100 м модель, розташування повинні бути узгоджені з з технічним персоналом УВКБ ООН | m | 11207
2.12 | PVC pipe holder, diameter 20, d = 20 mm, 51020 DCS, (or similar) model and location must be agreed with UNHCR technical staff | Тримач ПВХ труб, діаметр 20, d=20 мм, 51020 ДКС, модель і розташування повинні бути узгоджені з з технічним персоналом УВКБ ООН | pcs. | 44828
2.13 | Tighten the first wire with a cross section of up to 2.5 mm2 in the pipe | Затягування першого проводу перерізом до 2,5 мм2 в труби | 100 m | 110.36
2.13a | Low-carbon steel wire for various purposes black, diameter 1.6 mm | Дріт сталевий низьковуглецевий різного призначення чорний, діаметр 1,6 мм | t | 0.28694
2.13b | Ground talc, 1 grade | Тальк мелений, 1 сорт | t | 0.04745
2.13c | Insulating tape | Стрічка ізоляційна | kg | 17.6576
2.13d | Work + materials | Робота + матеріали | 100 m | 110.36
2.14 | Tighten the first wire with a cross section of more than 2.5 mm2 to 6 mm2 in the pipe | Затягування першого проводу перерізом понад 2,5 мм2 до 6 мм2 в труби | 100м | 1.71
2.14a | Low-carbon steel wire for various purposes black, diameter 1.6 mm | Дріт сталевий низьковуглецевий різного призначення чорний, діаметр 1,6 мм | t | 0.00445
2.14b | Ground talc, 1 grade | Тальк мелений, 1 сорт | t | 0.00103
2.14c | Insulating tape | Стрічка ізоляційна | kg | 0.2736
2.14d | Work + materials (approximate price) | Робота + матеріали(ціна орієнтовна) | 100 m | 1.71
2.15 | Cable with copper cores VVGngd 5x2,5 mm2, color, design and location must be agreed with UNHCR technical staff | Кабель з мідними жилами ВВГнгд 5х2,5 мм2, колір, дизайн і розташування повинні бути узгоджені з з технічним персоналом УВКБ ООН | 1000 m | 0.171
2.16 | Cable with copper cores VVGngd 3x1,5 mm2, model to be agreed with UNHCR technical staff | Кабель з мідними жилами ВВГнгд 3х1,5 мм2 , модель бути узгоджені з з технічним персоналом УВКБ ООН | 1000 m | 4.866
2.17 | VVGngd cable 3x2.5 mm2, model must be agreed with UNHCR technical staff | Кабель ВВГнгд 3х2,5 мм2, модель повинні бути узгоджені з з технічним персоналом УВКБ ООН | 1000 m | 6.12
2.18 | Cable with copper cores VVGngd 4x1,5 mm2, (or similar) model must be agreed with UNHCR technical staff | Кабель з мідними жилами ВВГнгд 4х1,5 мм2, (або аналог) модель повинні бути узгоджені з з технічним персоналом УВКБ ООН | 1000 m | 0.05
2.19 | Junction boxes, model, color, design and location must be agreed with UNHCR technical staff | Коробки розподільчі, модель, колір, дизайн і розташування повинні бути узгоджені з з технічним персоналом УВКБ ООН | set | 659
2.2 | Installation of vinyl plastic pipes for electrical wiring with a diameter of more than 32 mm to 50 mm, enclosed in furrows. model and location should be agreed with UNHCR technical staff | Монтаж вініпластових труб для електропроводки діаметром понад 32 мм до 50 мм, укладених в борознах. модель і розташування повинні бути узгоджені з з технічним персоналом УВКБ ООН | 100 m | 1.44
2.20a | Galvanized steel wire, diameter 2 mm | Дріт сталевий оцинкований, діаметр 2 мм | t | 0.003024
2.20b | The solution is ready masonry heavy cement, brand M100 | Розчин готовий кладковий важкий цементний, марка М100 | m3 | 0.0432
2.20c | Work + materials (approximate price) | Робота + матеріали(ціна орієнтовна) | 100 m | 1.44
2.21 | Flexible PVC pipe with steel broach, diameter 40mm, model and location must be agreed with UNHCR technical staff | Труба ПВХ гнучка зі сталевою протяжкою, діаметр 40мм, модель і розташування повинні бути узгоджені з з технічним персоналом УВКБ ООН | m3 | 114
2.22 | Flexible PVC pipe with steel broach, diameter 50mm, model and location must be agreed with UNHCR technical staff | Труба ПВХ гнучка зі сталевою протяжкою, діаметр 50мм, модель і розташування повинні бути узгоджені з з технічним персоналом УВКБ ООН | m3 | 30
2.23 | Cable up to 35 kV in laid pipes, blocks and boxes, weight 1 m to 3 kg, model and location must be agreed with UNHCR technical staff | Кабель до 35 кВ у прокладених трубах, блоках і коробах, маса 1 м до 3 кг, модель і розташування повинні бути узгоджені з з технічним персоналом УВКБ ООН | 100 m | 3.2
2.23a | Work + materials | Робота + матеріали | 100 m | 3.2
2.24 | Tray on the established designs, width of a tray to 200 mm | Лоток по установлених конструкціях, ширина лотка до 200 мм | 100 m | 0.27
2.24a | Oil varnish, MA-592 brand | Лак масляний, марка МА-592 | t | 0.0005
2.24b | Construction bolts with nuts and washers | Болти будівельні з гайками та шайбами | t | 0.0001
2.24c | Work + materials | Робота + матеріали | 100 m | 0.27
2.25 | Perforated metal tray 200x100x80mm 3m, model and location must be agreed with UNHCR technical staff | Лоток металічний перфорований 200х100х80мм 3м, модель і розташування повинні бути узгоджені з з технічним персоналом УВКБ ООН | pcs. | 27
2.26 | Tray cover 3000x200mm 3m, location models must be agreed with UNHCR technical staff | Кришка лотка 3000х200мм 3м, модельі розташування повинні бути узгоджені з з технічним персоналом УВКБ ООН | pcs. | 27
2.27 | Wall console, type ML, for tray 200 BBL-30, model and location must be agreed with UNHCR technical staff | Консоль настінна, типу ML, для лотка 200 ВВL-30 , модель і розташування повинні бути узгоджені з з технічним персоналом УВКБ ООН | pcs. | 80
2.28 | Ceiling mounting BSF-29 (DKC BSF2901), model and location must be agreed with UNHCR technical staff | Кріплення до стелі BSF-29 (DKС BSF2901) , модель і розташування повинні бути узгоджені з з технічним персоналом УВКБ ООН | pcs. | 3
2.29 | Profile, 600mm BPL-29 (DKC BPL2906), model and location must be agreed with UNHCR technical staff | Профіль, 600мм BPL-29 (DKС BPL2906) , модель і розташування повинні бути узгоджені з з технічним персоналом УВКБ ООН | pcs. | 3
2.3 | Cable with copper cores VVGngd 5x10 mm2, model and location must be agreed with UNHCR technical staff | Кабель з мідними жилами ВВГнгд 5х10 мм2 , модель і розташування повинні бути узгоджені з з технічним персоналом УВКБ ООН | 1000 m | 0.262
2.31 | Cable with copper cores VVGngd 5x25 mm2, model and location must be agreed with UNHCR technical staff | Кабель з мідними жилами ВВГнгд 5х25 мм2 ,модель і розташування повинні бути узгоджені з з технічним персоналом УВКБ ООН | 1000 m | 0.058
2.32 | Installation of recessed type switches with concealed wiring, 1-key, model, color, design and location should be agreed with UNHCR technical staff | Установлення вимикачів утопленого типу при схованій проводці, 1-клавішних, модель, колір, дизайн і розташування повинні бути узгоджені з з технічним персоналом УВКБ ООН | 100 pcs. | 0.81
2.32a | Recessed switch for concealed wiring 1-key, model, color, design and location must be agreed with UNHCR technical staff | Вимикач заглиблений для прихованої проводки 1- клавішний, модель, колір, дизайн і розташування повинні бути узгоджені з з технічним персоналом УВКБ ООН | pcs. | 81
2.32b | Boxes | Коробки | set | 81
2.32c | Work + materials | Робота + матеріали | 100 pcs. | 0.81
2.33 | Switch 1 class IP20, 10A, 220B, model, color, design and location must be agreed with UNHCR technical staff | Вимикач 1 кл ІР20, 10А, 220В, модель, колір, дизайн і розташування повинні бути узгоджені з з технічним персоналом УВКБ ООН | pcs. | 81
2.34 | Installation of recessed circuit breakers with concealed wiring, 2-key, model, color, design and location should be agreed with UNHCR technical staff | Установлення вимикачів утопленого типу при схованій проводці, 2-клавішних, модель, колір, дизайн і розташування повинні бути узгоджені з з технічним персоналом УВКБ ООН | 100 pcs. | 1.44
2.34a | 2-key recessed wiring switch, model, color, design and location must be agreed with UNHCR technical staff | Вимикач заглиблений для прихованої проводки 2- клавішний, модель, колір, дизайн і розташування повинні бути узгоджені з з технічним персоналом УВКБ ООН | pcs. | 144
2.34b | Boxes, model, color, design and location should be agreed with UNHCR technical staff | Коробки, модель, колір, дизайн і розташування повинні бути узгоджені з з технічним персоналом УВКБ ООН | set | 144
2.34c | Work + materials | Робота + матеріали | 100 pcs. | 1.44
2.35 | Switch 2kl IP20, 10A, 220V, model, color, design and location must be agreed with UNHCR technical staff | Вимикач 2кл ІР20, 10А, 220В, модель, колір, дизайн і розташування повинні бути узгоджені з з технічним персоналом УВКБ ООН | pcs. | 144
2.36 | Installation of recessed sockets with concealed wiring, model, color, design and location should be agreed with UNHCR technical staff | Установлення штепсельних розеток утопленого типу при схованій проводці, модель, колір, дизайн і розташування повинні бути узгоджені з з технічним персоналом УВКБ ООН | 100 pcs. | 4.41
2.36a | Plug socket, model, color, design and location must be agreed with UNHCR technical staff | Розетка штепсельна, модель, колір, дизайн і розташування повинні бути узгоджені з з технічним персоналом УВКБ ООН | pcs. | 441
2.36b | Boxes, model, color, design and location should be agreed with UNHCR technical staff | Коробки, модель, колір, дизайн і розташування повинні бути узгоджені з з технічним персоналом УВКБ ООН | set | 441
2.36c | Work + materials | Робота + матеріали | 100 pcs. | 4.41
2.37 | Plug-in socket for concealed installation IP20, 16A, 220V, model, color, design and location must be agreed with UNHCR technical staff | Розетка штепсельна для прихованої установки IP20, 16A, 220В, модель, колір, дизайн і розташування повинні бути узгоджені з з технічним персоналом УВКБ ООН | pcs. | 441
2.38 | Installation of lamps for fluorescent lamps, which are installed in suspended ceilings, the number of lamps over 2 to 4 pieces, model, color, design and location must be agreed with UNHCR technical staff | Монтаж світильників для люмінесцентних ламп, які встановлюються в підвісних стелях, кількість ламп понад 2 до 4 шт, модель, колір, дизайн і розташування повинні бути узгоджені з з технічним персоналом УВКБ ООН | 100 pcs. | 4.39
2.38a | Hexagon head bolts, thread diameter 6 mm | Болти із шестигранною головкою, діаметр різьби 6 мм | t | 0.01756
2.38b | Hexagon nuts, thread diameter 6 mm | Гайки шестигранні, діаметр різьби 6 мм | t | 0.00878
2.38c | Insulating tape "Pair" | Стрічка ізоляційна "Пара" | kg | 1.756
2.38 | Mounting tape LM | Стрічка монтажна ЛМ | 100 m | 0.5707
2.38d | Work + materials | Робота + матеріали | 100 pcs. | 4.39
2.39 | Luminaires LPO 2/1200 led 36w 2x36 ip65, model, color, design and location must be agreed with UNHCR technical staff | Світильники ЛПО 2/1200 led 36w 2х36 ip65, модель, колір, дизайн і розташування повинні бути узгоджені з з технічним персоналом УВКБ ООН | pcs. | 36
2.4 | Lamp with LED lamps raster PANEL 4000K 3000lm with battery, (or similar) model, color, design and location must be agreed with UNHCR technical staff | Світильник з світлодіодними лампами растровий PANEL 4000К 3000lm з акумулятором, (або аналог) модель, колір, дизайн і розташування повинні бути узгоджені з з технічним персоналом УВКБ ООН | pcs. | 10
2.41 | Luminaire with LED lamps raster PANEL 4000K 3000lm, (or similar) model, color, design and location must be agreed with UNHCR technical staff | Світильник з світлодіодними лампами растровий PANEL 4000К 3000lm, (або аналог) модель, колір, дизайн і розташування повинні бути узгоджені з з технічним персоналом УВКБ ООН | pcs. | 45
2.42 | Overhead luminaire with LED lamps PANEL 4000K 3000lm, (or similar) model, color, design and location must be agreed with UNHCR technical staff | Світильник накладний з світлодіодними лампами PANEL 4000К 3000lm, (або аналог) модель, колір, дизайн і розташування повинні бути узгоджені з з технічним персоналом УВКБ ООН | pcs. | 234
2.43 | Philips 12LED LED lamp, (or similar) model, color, design and location must be agreed with UNHCR technical staff | Свiтильник світлодіодний Филипс 12LED, (або аналог) модель, колір, дизайн і розташування повинні бути узгоджені з з технічним персоналом УВКБ ООН | pcs. | 114
2.44 | Installation of signal lanterns marked "entrance", "exit", "entrance", "entrance", etc., model, color, design and location must be agreed with UNHCR technical staff | Монтаж сигнальних ліхтарів з надписом "вхід", "вихід", "в'їзд", "під'їзд" і т.п., модель, колір, дизайн і розташування повинні бути узгоджені з з технічним персоналом УВКБ ООН | 100 pcs. | 0.4
2.44a | Adhesive insulating glass tape on polycasin compound, LSEPL brand, width 20-30 mm, thickness from 0.14 to 0.19 mm, (or similar) model, color, design and location must be agreed with UNHCR technical staff | Склострічка липка ізоляційна на полікасиновому компаунді, марка ЛСЭПЛ, ширина 20-30 мм, товщина від 0,14 до 0,19 мм, (або аналог) модель, колір, дизайн і розташування повинні бути узгоджені з з технічним персоналом УВКБ ООН | kg | 0.12
2.44b | Work + materials | Робота + матеріали | 100 pcs. | 0.4
2.45 | Light indicator "Output" with rechargeable battery included, model, color, design and location should be agreed with UNHCR technical staff | Світловий показчик "Вихід" з акамутяторною батарею в комплекті, модель, колір, дизайн і розташування повинні бути узгоджені з з технічним персоналом УВКБ ООН | pcs. | 40
2.46 | Installation of switchgear, model, color, design and location should be agreed with UNHCR technical staff | Монтаж увідно-розподільних пристроїв, модель, колір, дизайн і розташування повинні бути узгоджені з з технічним персоналом УВКБ ООН | 1 closet | 1
2.46a | Construction bolts with nuts and washers | Болти будівельні з гайками та шайбами | t | 0.00051
2.46b | Insulating tape | Стрічка ізоляційна | kg | 0.06
2.46c | Work + materials | Робота + матеріали | 1 closet | 1
2.47 | Switchgear PR11m-3086, model, color, design and location must be agreed with UNHCR technical staff | Пристрiй розподiльний ПР11м-3086, модель, колір, дизайн і розташування повинні бути узгоджені з з технічним персоналом УВКБ ООН | pcs. | 1
2.48 | Installation of group lighting panels weighing more than 3 kg to 6 kg in a finished niche or on the wall, model, color, design and location should be agreed with UNHCR technical staff | Установлення щитків освітлювальних групових масою понад 3 кг до 6 кг уготовій ніші або на стіні, модель, колір, дизайн і розташування повинні бути узгоджені з з технічним персоналом УВКБ ООН | pcs. | 27
2.48a | Gypsum binders G-3 | Гіпсові в'яжучі Г-3 | t | 0.027
2.48b | Steel of angular 32х32 mm, | Сталь кутова 32х32 мм, | t | 0.054
2.48c | Varnish BT-577 | Лак БТ-577 | t | 0.01566
2.48d | Insulating tape "Pair" | Стрічка ізоляційна "Пара" | kg | 0.621
2.48e | Marking label | Бірка маркувальна | 100 pcs. | 0.54
2.48f | Polyvinylchloride pipes | Труби полівінілхлоридні | t | 0.00378
2.48g | Work + materials (approximate price) | Робота + матеріали(ціна орієнтовна) | pcs. | 27
2.49 | Switchboard ШЧрв-24з-0 74 У2 IP54 (ЩО1-9), model, color, design and location must be agreed with UNHCR technical staff | Щит розподільчий ЩРв-24з-0 74 У2 IP54 (ЩО1-9), модель, колір, дизайн і розташування повинні бути узгоджені з з технічним персоналом УВКБ ООН | pcs. | 9
2.5 | Automatic switch [automatic] single-, double-, three-pole, mounted on the structure on the wall or column, current up to 25 A, model, color, design and location must be agreed with UNHCR technical staff | Вимикач автоматичний [автомат] одно-, дво-, триполюсний, що установлюється на конструкції на стіні або колоні,струм до 25 А, модель, колір, дизайн і розташування повинні бути узгоджені з з технічним персоналом УВКБ ООН | pcs. | 135
2.51 | Automatic switch 3F ETIMAT-C 32A, model, color, design and location must be agreed with UNHCR technical staff | Вимикач автоматичний 3Ф ЕТІМАТ-С 32А, модель, колір, дизайн і розташування повинні бути узгоджені з з технічним персоналом УВКБ ООН | pcs. | 9
2.52 | Automatic switch 1f ETIMAT C 16A, model, color, design and location must be agreed with UNHCR technical staff | Вимикач автоматичний 1ф ЕТІМАТ С 16А , модель, колір, дизайн і розташування повинні бути узгоджені з з технічним персоналом УВКБ ООН | pcs. | 126
2.53 | Switchboard ЩРв-36з-0 74 У2 IP54 (ЩС1-9), model, color, design and location must be agreed with UNHCR technical staff | Щит розподільчий ЩРв-36з-0 74 У2 IP54 (ЩС1-9), модель, колір, дизайн і розташування повинні бути узгоджені з з технічним персоналом УВКБ ООН | pcs. | 9
2.54 | Circuit breaker [automatic] single-, double-, three-pole, mounted on the structure on the wall or column, current up to 25 A, model, color, design and location must be agreed with UNHCR technical staff | Вимикач автоматичний [автомат] одно-, дво-, триполюсний, що установлюєтьсяна конструкції на стіні або колоні, струм до 25 А, модель, колір, дизайн і розташування повинні бути узгоджені з з технічним персоналом УВКБ ООН | pcs. | 99
2.55 | Automatic switch 3F ETIMAT-C40, model, color, design and location must be agreed with UNHCR technical staff | Вимикач автоматичний 3Ф ЕТІМАТ-С40 , модель, колір, дизайн і розташування повинні бути узгоджені з з технічним персоналом УВКБ ООН | pcs. | 9
2.56 | Automatic differential switch 1F ETIMAT 16A 30mA, color, design and location must be agreed with UNHCR technical staff | Вимикач автоматичний диференціальний 1Ф ЕТІМАТ 16А 30мА, колір, дизайн і розташування повинні бути узгоджені з з технічним персоналом УВКБ ООН | pcs. | 90
2.57 | Switchboard ЩРв-24з-0 74 У2 IP54 (ЩП1-9), model, color, design and location must be agreed with UNHCR technical staff | Щит розподільчий ЩРв-24з-0 74 У2 IP54 (ЩП1-9), модель, колір, дизайн і розташування повинні бути узгоджені з з технічним персоналом УВКБ ООН | pcs. | 9
2.58 | Circuit breaker [automatic] single-, double-, three-pole, mounted on a wall or column structure, current up to 25 A, model, color, design and location must be agreed with UNHCR technical staff | Вимикач автоматичний [автомат] одно-, дво-, триполюсний, що установлюється на конструкції на стіні або колоні, струм до 25 А, модель, колір, дизайн і розташування повинні бути узгоджені з з технічним персоналом УВКБ ООН | pcs. | 54
2.59 | Automatic switch 3F ETIMAT-C 16A, model, color, design and location must be agreed with UNHCR technical staff | Вимикач автоматичний 3Ф ЕТІМАТ-С 16А, модель, колір, дизайн і розташування повинні бути узгоджені з з технічним персоналом УВКБ ООН | pcs. | 9
2.6 | Terminal block E4101, model, color, design and location must be agreed with UNHCR technical staff | Клемна колодка Е4101, модель, колір, дизайн і розташування повинні бути узгоджені з з технічним персоналом УВКБ ООН | pcs. | 45
2.61 | Installation of electric stoves, model, color, design and location should be agreed with UNHCR technical staff | Установлення електричних плит, модель, колір, дизайн і розташування повинні бути узгоджені з з технічним персоналом УВКБ ООН | pcs. | 9
2.61a | Insulating tape, model, color, design and location must be agreed with UNHCR technical staff | Стрічка ізоляційна, колір, дизайн і розташування повинні бути узгоджені з з технічним персоналом УВКБ ООН | kg | 0.36
2.61b | Work + materials (approximate price) | Робота + матеріали(ціна орієнтовна) | pcs. | 9
2.62 | Recessed plug socket with concealed wiring, model, color, design and location must be agreed with UNHCR technical staff | Розетка штепсельна заглибленого типу при схованій проводці, модель, колір, дизайн і розташування повинні бути узгоджені з з технічним персоналом УВКБ ООН | 100 pcs. | 0.09
2.63 | Industrial wall socket 3P + N + E, IP44 16A, 380B, model, color, design and location must be agreed with UNHCR technical staff | Розетка промислова настінна 3Р+N+E, IP44 16А, 380В, модель, колір, дизайн і розташування повинні бути узгоджені з з технічним персоналом УВКБ ООН | pcs. | 9
2.64 | Installation of electric stoves, model, color, design and location should be agreed with UNHCR technical staff | Установлення електричних плит, модель, колір, дизайн і розташування повинні бути узгоджені з з технічним персоналом УВКБ ООН | pcs. | 7
2.64a | Insulating tape "Pair" | Стрічка ізоляційна "Пара" | kg | 0.28
2.64b | Ground jumper, model, color, design and location must be agreed with UNHCR technical staff | Перемичка заземлювальна, модель, колір, дизайн і розташування повинні бути узгоджені з з технічним персоналом УВКБ ООН | pcs. | 7
2.64c | Work + materials | Робота + матеріали | pcs. | 7
PLUMBING WORKS/САНТЕХНІЧНІ РОБОТИ
1 | PLUMBING WORKS/САНТЕХНІЧНІ РОБОТИ
1.1 | Replacement of 50 mm ladders, model, color, design and location should be agreed with UNHCR technical staff | Заміна трапів діаметром 50 мм, модель, колір, дизайн і розташування повинні бути узгоджені з з технічним персоналом УВКБ ООН | pcs. | 14
1.1a | Portland cement of general construction purpose without additives, brand 400 | Портландцемент загальнобудівельного призначення бездобавковий, марка 400 | t | 0.0084
1.1b | The tow is impregnated | Клоччя просочене | kg | 0.84
1.1c | Ladders T-50 pig-iron enameled with direct branch, lattices and a rubber stopper, the size is 260х140х110 mm | Трапи Т-50 чавунні емальовані з прямим відводом, гратами та гумовою пробкою, розмір 260х140х110 мм | set | 14
1.1d | Work + materials (approximate price) | Робота + матеріали(ціна орієнтовна) | pcs. | 14
1.2 | Installation of toilets with directly connected tank, drain: horizontal. Drain volume: 3/6 l. Material: plumbing ceramics. Seat material: polypropylene… color, design and location must be agreed with UNHCR technical staff | Установлення унітазів з безпосередньо приєднаним бачком злив: горизонтальный. Объём злива: 3/6 л. Материал: сантехническая керамика. Материал сидіння: полипропилен… колір, дизайн і розташування повинні бути узгоджені з з технічним персоналом УВКБ ООН | 10 sets | 3
1.2a | Kabolka | Каболка | t | 0.003
1.2b | Ground oil paint, mummy, red meerkat | Фарба земляна густотерта олійна, мумія,сурик залізний | t | 0.0012
1.2c | Industrial oil I-20A | Масло індустрійне И-20А | t | 0.0005
1.2d | The rubber roll plate is vulcanized | Пластина гумова рулонна вулканізована | kg | 2.4
1.2e | Duds | Дрантя | kg | 1.35
1.2f | Protective putty | Замазка захисна | kg | 12
1.2g | Drying oil is natural | Оліфа натуральна | kg | 0.3
1.2h | Toilet bowl set drains: horizontal. Discharge volume: 3/6 l. Material: plumbing ceramics. Seat material: polypropylene. model, color, design and location should be agreed with UNHCR technical staff | Унітаз комплект злив: горизонтальный. Объём злива: 3/6 л. Материал: сантехническая керамика. Материал сидіння: полипропилен. модель, колір, дизайн і розташування повинні бути узгоджені з з технічним персоналом УВКБ ООН | set | 30
1.2j | Glue phenolpolyvinylacetal, BF-2 brand, I grade | Клей фенолполівінілацетальний, марка БФ-2, І сорт | t | 0.0024
1.2i | The eye is linen | Очіс льняний | t | 0.0001
1.2k | Construction brackets | Скоби будівельні | kg | 60
1.2l | Work + materials (approximate price) | Робота + матеріали(ціна орієнтовна) | 10 sets | 3
1.3 | Installation of sinks per office, model, color, design and location should be agreed with UNHCR technical staff | Установлення мийок на одне відділення, модель, колір, дизайн і розташування повинні бути узгоджені з з технічним персоналом УВКБ ООН | 10 sets | 0.5
1.3a | Ground oil paint, mummy, red meerkat | Фарба земляна густотерта олійна, мумія, сурик залізний | t | 0.0001
1.3b | Protective putty | Замазка захисна | kg | 1
1.3c | Rubber gaskets [technical pressed plate] | Прокладки гумові [пластина технічна пресована] | кг | 0.41
1.3d | Stainless steel sinks with one round or rectangular bowl, with drain board, with fasteners, MND, MNDK, size 800x600x222 mm, model, color, design and location must be agreed with UNHCR technical staff | Мийки із нержавіючої сталі з однією круглою або прямокутною чашею, із зливною дошкою, з кріпленнями, МНД, МНДК, розмір 800х600х222 мм, модель, колір, дизайн і розташування повинні бути узгоджені з з технічним персоналом УВКБ ООН | kg | 5
1.3e | The eye is linen | Очіс льняний | t | 7e-05
1.3f | Work + materials | Робота + матеріали | 10 sets | 0.5
1.4 | Installation of single washbasins with hot and cold water supply, model, color, design and location should be agreed with UNHCR technical staff | Установлення умивальників одиночних з підведенням холодної та гарячої води, модель, колір, дизайн і розташування повинні бути узгоджені з з технічним персоналом УВКБ ООН | 10 sets | 3.3
1.4a | Ground oil paint, mummy, red meerkat | Фарба земляна густотерта олійна, мумія, сурик залізний | t | 0.00099
1.4b | Industrial oil I-20A | Масло індустрійне И-20А | t | 7e-05
1.4c | Protective putty | Замазка захисна | kg | 6.6
1.4d | Drying oil is natural | Оліфа натуральна | kg | 0.66
1.4e | Oval semi-porcelain and porcelain washbasins with lower mixing chamber, brackets, brass bottle siphon and outlet, with hidden mounting surfaces, without backrest, size 700x600x150 mm model, color, design and location must be agreed with UNHCR technical staff | Умивальники овальні напівфарфорові та фарфорові з нижньою камерою змішування, кронштейнами, сифоном пляшковим латунним та випуском, із схованими встановлювальними поверхнями, без спинки, розмір 700х600х150 мм модель, колір, дизайн і розташування повинні бути узгоджені з з технічним персоналом УВКБ ООН | set | 33
1.4f | Work + materials | Робота + матеріали | 10 sets | 3.3
1.5 | Installation of single lever, recessed, without thermostat faucets must be agreed with UNHCR technical staff | Установлення змішувачів Одноричажний, врізний, без термостата повинні бути узгоджені з з технічним персоналом УВКБ ООН | 10 pcs. | 6.8
1.5a | Ground oil paint, mummy, red meerkat | Фарба земляна густотерта олійна, мумія, сурик залізний | t | 0.00177
1.5b | Industrial oil I-20A | Масло індустрійне И-20А | t | 0.0001
1.5c | Drying oil is natural | Оліфа натуральна | kg | 0.884
1.5d | Work + materials | Робота + матеріали | 10 pcs. | 6.8
1.6 | Faucets with flexible shower hose, with push-button switch must be agreed with UNHCR technical staff | Змішувачі з душовою сіткою на гнучкому шланзі, з кнопочним перемикачем повинні бути узгоджені з з технічним персоналом УВКБ ООН | set | 14
1.7 | Washbasin faucets, with swivel housing Single lever, mortise, without thermostat must be agreed with UNHCR | Змішувачі для умивальників, з поворотним корпусом Одноричажний, врізний, без термостата повинні бути узгоджені з з технічним персоналом УВКБ ООН | set | 38
1.8 | Faucets for shower enclosures, swivel housings and showers must be agreed with UNHCR technical staff | Змішувачі для душових кабін, зповоротним корпусом та душем повинні бути узгоджені з з технічним персоналом УВКБ ООН | set | 14
1.9 | Siphon installation, model, color, design and location should be agreed with UNHCR technical staff | Установлення сифонів, модель, колір, дизайн і розташування повинні бути узгоджені з з технічним персоналом УВКБ ООН | pcs. | 33
1.9a | Siphons for washbasin and shower cabin | Сифони для умивальника та для душової кабіни | pcs. | 33
1.9b | Work + materials | Робота + матеріали | pcs. | 33
1.1 | Installation of individual water heaters | Установлення нагрівачів індивідуальних водоводяних | 10 sets | 2.1
1.10a | Ground oil paint, mummy, red meerkat | Фарба земляна густотерта олійна, мумія, сурик залізний | t | 0.0005
1.10b | Work + materials | Робота + матеріали | 10 sets | 2.1
1.11 | Boiler electric 100 l Electric wall combined water heater R 100 VTS must be agreed with UNHCR technical staff | Бойлер електричний 100л Электрический настенный комбинированный водонагреватель R 100 VTS повинні бути узгоджені з з технічним персоналом УВКБ ООН | pcs. | 21
1.12 | Installation of flanged valves, latches, gates, check valves, taps on pipelines up to 25 mm in diameter, model, color, design and location must be agreed with UNHCR technical staff | Установлення фланцевих вентилів, засувок, затворів, клапанів зворотних, кранів прохідних на трубопроводах діаметром до 25 мм, модель, колір, дизайн і розташування повинні бути узгоджені з з технічним персоналом УВКБ ООН | 100 pcs. | 1.46
1.12a | Spherical cranes diam. 20 | Крани кульовi діам. 20 | pcs. | 146
1.12b | Paronite | Пароніт | t | 0.0073
1.12c | Work + materials | Робота + матеріали | 100 pcs. | 1.46
1.13 | Installation of water taps, model, color, design and location should be agreed with UNHCR technical staff | Установлення кранів водорозбірних, модель, колір, дизайн і розташування повинні бути узгоджені з з технічним персоналом УВКБ ООН | 100 pcs. | 0.07
1.13a | Ground oil paint, mummy, red meerkat | Фарба земляна густотерта олійна, мумія, сурик залізний | t | 4e-05
1.13b | Polyethylene ball valves diam. 25 mm | Поліетиленові кульові крани діам. 25 мм | pcs. | 7
1.13c | Work + materials | Робота + матеріали | 100 pcs. | 0.07
1.14 | Laying of water supply pipelines from pressure polyethylene pipes of a high pressure with an external diameter of 32 mm with connection by contact welding (risers) | Прокладання трубопроводів водопостачання з напірних поліетиленових труб високого тиску зовнішнім діаметром 32 мм зі з'єднанням контактним зварюванням (стояки) | 100 m | 0.63
1.14a | Knots of a pipe polyethylene, external diameter to 40 mm | Вузли труби поліетиленові , зовнішній діаметр до 40 мм | m | 59.094
1.14b | Coupling, diameter 32 mm | Муфта, діаметр 32 мм | 10 pcs. | 1.008
1.14c | Transition, diameter 32x25 mm | Перехід, діаметр 32х25 мм | 10 pcs. | 0.252
1.14d | The tee is straight, diameter is 32 mm | Трійник прямий, діаметр 32 мм | 10 pcs. | 1.071
1.14e | The angle is straight, diameter 32 mm | Кутник прямий, діаметр 32 мм | 10 pcs. | 0.504
1.14f | Theft joints are steel, transitions, diameter up to 25 mm | З'єднання на згоні сталеві, переходи, діаметр до 25 мм | pcs. | 3.78
1.14g | Steels with coupling and locknut, diameter up to 25 mm | Згони сталеві з муфтою та контргайкою, діаметр до 25 мм | pcs. | 1.89
1.14h | Special connections steel [bushings, cap nuts, couplings], diameter up to 25 mm | Спецз'єднання сталеві [втулки буртові, гайки накидні, муфтові], діаметр до 25 мм | pcs. | 17.64
1.14j | Work + materials | Робота + матеріали | 100 m | 0.63
1.15 | Laying of water supply pipelines from pressure polyethylene pipes of a high pressure with an external diameter of 20 mm with connection by contact welding | Прокладання трубопроводів водопостачання з напірних поліетиленових труб високого тиску зовнішнім діаметром 20 мм зі з'єднанням контактним зварюванням | 100 m | 3.15
1.15a | Knots of a pipe polyethylene, external diameter to 25 mm | Вузли труби поліетиленові , зовнішній діаметр до 25 мм | m | 283.185
1.15b | Coupling, diameter 20 mm | Муфта, діаметр 20 мм | 10 pcs. | 14.49
1.15c | Transition, diameter 20x16 mm | Перехід, діаметр 20х16 мм | 10 pcs. | 1.26
1.15d | The tee is straight, diameter is 20 mm | Трійник прямий, діаметр 20 мм | 10 pcs. | 7.245
1.15e | The angle is straight, diameter 20 mm | Кутник прямий, діаметр 20 мм | 10 pcs. | 2.52
1.15f | Theft joints are steel, transitions, diameter up to 15 mm | З'єднання на згоні сталеві, переходи, діаметр до 15 мм | pcs. | 44.1
1.15g | Steels with coupling and locknut, diameter up to 15 mm | Згони сталеві з муфтою та контргайкою, діаметр до 15 мм | pcs. | 22.05
1.15h | Special connections steel [bushings, cap nuts, coupling], diameter up to 15 mm | Спецз'єднання сталеві [втулки буртові, гайки накидні, муфтові], діаметр до 15 мм | pcs. | 176.4
1.15j | Work + materials | Робота + матеріали | 100 m | 3.15
1.16 | Laying of sewer pipelines from low-pressure polyethylene pipes with a diameter of 50 mm | Прокладання трубопроводів каналізації з поліетиленових труб низького тиску діаметром 50 мм | 100 m | 0.84
1.16a | Technical rubber products are frost-resistant | Вироби гумові технічні морозостійкі | kg | 0.252
1.16b | Units are enlarged mounting from polyethylene pipes for the sewerage, diameter is 50 mm | Вузли укрупнені монтажні з поліетиленових труб для каналізаціі, діаметр 50 мм | m | 83.832
1.16c | Work + materials | Робота + матеріали | 100 m | 0.84
1.17 | Connection of new sections of the pipeline to the existing water supply or heating networks with a diameter of 32 mm | Під'єднання нових ділянок трубопроводу до існуючих мереж водопостачання чи опалення діаметром 32 мм | pcs. | 36
1.17a | Oxygen is gaseous | Кисень технічний газоподібний | m3 | 1.4652
1.17b | Alloy welding wire, diameter 2 mm | Дріт зварювальний легований, діаметр 2 мм | t | 0.00176
1.17c | Acetylene gaseous technical | Ацетилен газоподібний технічний | m3 | 0.9288
1.17d | Work + materials (approximate price) | Робота + матеріали(ціна орієнтовна) | pcs. | 36
1.18 | Laying of sewer pipelines from low-pressure polyethylene pipes with a diameter of 100 mm | Прокладання трубопроводів каналізації з поліетиленових труб низького тиску діаметром 100 мм | 100m | 1.05
1.18a | Technical rubber products are frost-resistant | Вироби гумові технічні морозостійкі | kg | 0.63
1.18b | Units are enlarged assembly from polyethylene pipes for the internal sewerage, diameter is 100 mm | Вузли укрупнені монтажні із поліетиленових труб для внутрішньої каналізації, діаметр 100 мм | m | 104.79
1.18c | Work + materials | Робота + матеріали | 100 m | 1.05
1.19 | Cleaning of ventilation boxes | Прочищення вентиляційних коробів | 100 m | 3.57
1.2 | Replacement of ventilation grilles | Заміна вентиляційних грат | 100 pcs. | 1.19
1.20a | Gypsum binders G-3 | Гіпсові в'яжучі Г-3 | t | 0.0595
1.20b | Ventilation grille | Решітка вентиляційна | pcs. | 119
1.20c | Work + materials | Робота + матеріали | 100 pcs. | 1.19
1.21 | Cleaning of risers of two-pipe system of central heating | Прочищення стояків двотрубної системи центрального опалення | riser/floor | 72
1.21a | Ground oil paint, mummy, red meerkat | Фарба земляна густотерта олійна, мумія, сурик залізний | t | 0.0144
1.21b | Drying oil combined K-3 | Оліфа комбінована К-3 | t | 0.01152
1.21c | The tow is impregnated | Клоччя просочене | kg | 0.144
1.21d | Work + materials (approximate price) | Робота + матеріали(ціна орієнтовна) | riser/floor | 72
1.22 | Connection of new sections of the pipeline to the existing water supply or heating networks with a diameter of 25 mm | Під'єднання нових ділянок трубопроводу до існуючих мереж водопостачання чи опалення діаметром 25 мм | pcs. | 266
1.22a | Oxygen is gaseous | Кисень технічний газоподібний | m3 | 8.4588
1.22b | Alloy welding wire, diameter 2 mm | Дріт зварювальний легований, діаметр 2 мм | t | 0.01011
1.22c | Acetylene gaseous technical | Ацетилен газоподібний технічний | m3 | 5.3732
1.22d | Pipe metalplastic cross-linked polyethylene PE-Xs-Al-PE (25kh3,5mm) | Труба металопластикова зшитий поліетилен РЕ-Хс-Al-РЕ (25х3,5мм) | m | 665
1.22e | Work + materials (approximate price) | Робота + матеріали(ціна орієнтовна) | pcs. | 266
1.23 | Installation of valves, latches, gates, check valves, check valves on pipelines from steel pipes with a diameter up to 25 mm | Установлення вентилів, засувок, затворів, клапанів зворотних, кранів прохідних на трубопроводах із стальних труб діаметром до 25 мм | pcs. | 532
1.23a | Electrodes, diameter 5 mm, E42A brand | Електроди, діаметр 5 мм, марка Э42А | t | 0.19684
1.23b | Bolts with nuts and washers, diameter 12 mm | Болти з гайками та шайбами, діаметр 12 мм | t | 0.5852
1.23c | Paronite gaskets, PMB brand, thickness 2 mm, diameter 50 mm | Прокладки з пароніту, марка ПМБ, товщина 2 мм, діаметр 50 мм | 1000 pcs. | 1.064
1.23d | Work + materials (approximate price) | Робота + матеріали(ціна орієнтовна) | pcs. | 532
1.24 | Crimp coupling internal S.r.l 26 | Муфта обтискна внутрішня S.r.l 26 | pcs. | 266
1.25 | Spherical check valve VT214 d = 25 mm, model, color, design and location must be agreed with UNHCR technical staff | Кран кульовий запірний муфтовий VT214 d=25 мм, модель, колір, дизайн і розташування повинні бути узгоджені з з технічним персоналом УВКБ ООН | pcs. | 266
1.26 | Installation of steel heating radiators, model, color, design and location should be agreed with UNHCR technical staff | Установлення опалювальних радіаторів сталевих, модель, колір, дизайн і розташування повинні бути узгоджені з з технічним персоналом УВКБ ООН | 100 kW | 5.8081
1.26a | Screws with a semicircular head, diameter of a core of 6 mm, length of 40 mm | Шурупи з напівкруглою головкою, діаметр стрижня 6 мм, довжина 40 мм | t | 0.02614
1.26b | Drying oil is natural | Оліфа натуральна | kg | 8.0849
1.26c | The eye is linen | Очіс льняний | t | 0.00877
1.26d | Kr1-RS brackets for paired steel radiators | Кронштейни Кр1-РС для радіаторів сталевих спарених | set | 256.7185
1.26e | Work + materials (approximate price) | Робота + матеріали(ціна орієнтовна) | 100 kW | 5.8081
1.27 | Radiator steel V22 600x1800 mm 4367 W, model, color, design and location must be agreed with UNHCR technical staff | Радіатор сталевий V22 600x1800 мм 4367 Вт, модель, колір, дизайн і розташування повинні бути узгоджені з з технічним персоналом УВКБ ООН | pcs. | 133
1.28 | Installation of thermostatic elements | Установлення елементів термостатичних | pcs. | 133
1.28a | Electrodes, diameter 5 mm, E42A brand | Електроди, діаметр 5 мм, марка Э42А | t | 0.04921
1.28b | Bolts with nuts and washers, diameter 16 mm | Болти з гайками та шайбами, діаметр 16 мм | t | 0.1463
1.28c | Paronite gaskets, PMB brand, thickness 2 mm, diameter 50 mm | Прокладки з пароніту, марка ПМБ, товщина 2 мм, діаметр 50 мм | 1000 pcs. | 0.266
1.28d | Work + materials (approximate price) | Робота + матеріали(ціна орієнтовна) | pcs. | 133
1.29 | Thermostatic element RA 2920 model, color, design and location must be agreed with UNHCR technical staff | Елемент термостатичний RA 2920, модель, колір, дизайн і розташування повинні бути узгоджені з з технічним персоналом УВКБ ООН | pcs. | 133
1.3 | Installation of radiator screens, model, color, design and location should be agreed with UNHCR technical staff | Установлення екранів для радіаторів, модель, колір, дизайн і розташування повинні бути узгоджені з з технічним персоналом УВКБ ООН | pcs. | 133
1.30a | Electrodes, diameter 4 mm, E42 brand | Електроди, діаметр 4 мм, марка Э42 | t | 0.06517
1.30b | Construction bolts with nuts and washers | Болти будівельні з гайками та шайбами | t | 0.2527
1.30c | Screen for radiators | Екран для радіаторів | pcs. | 133
1.30d | Work + materials (approximate price) | Робота + матеріали(ціна орієнтовна) | pcs. | 133
1.31 | Installation of hangers, coasters, handrails for baths, etc., model, color, design and location should be agreed with UNHCR technical staff | Установлення вішалок, підстаканників, поручнів для ванн тощо, модель, колір, дизайн і розташування повинні бути узгоджені з з технічним персоналом УВКБ ООН | 10 pcs. | 4.2
1.31a | Bathroom accessories (kit) with mounting, model, color, design and location must be agreed with UNHCR technical staff | Гарнітура для санвузлів (комплект) з кріпленням, модель, колір, дизайн і розташування повинні бути узгоджені з з технічним персоналом УВКБ ООН | pcs. | 42
1.31b | Work + materials (approximate price) | Робота + матеріали(ціна орієнтовна) | 10 pcs. | 4.2
1.32 | Installation of a mirror with a shelf, model, color, design and location should be agreed with UNHCR technical staff | Установлення дзеркала з поличкою, модель, колір, дизайн і розташування повинні бути узгоджені з з технічним персоналом УВКБ ООН | 10 pcs. | 1.4
1.32a | Bathroom mirror with shelf (kit) with mounting, model, color, design and location must be agreed with UNHCR technical staff | Дзеркало для для санвузлів з поличкою (комплект) з кріпленням, модель, колір, дизайн і розташування повинні бути узгоджені з з технічним персоналом УВКБ ООН | pcs. | 14
1.32b | Work + materials | Робота + матеріали | 10 pcs. | 1.4
1.33 | Installation of fire cabinets, model, color, design and location should be agreed with UNHCR technical staff | Установлення пожежних шаф, модель, колір, дизайн і розташування повинні бути узгоджені з з технічним персоналом УВКБ ООН | 100 pcs. | 0.09
1.33a | Fire cabinet, model, color, design and location must be agreed with UNHCR technical staff | Шафа пожежнна, модель, колір, дизайн і розташування повинні бути узгоджені з з технічним персоналом УВКБ ООН | pcs. | 9
1.33b | Work + materials | Робота + матеріали | 100 pcs. | 0.09
1.34 | Installation of fire hydrants with a diameter of 50 mm, model, color, design and location should be agreed with UNHCR technical staff | Установлення кранів пожежних діаметром 50 мм, модель, колір, дизайн і розташування повинні бути узгоджені з з технічним персоналом УВКБ ООН | pcs. | 9
1.34a | The eye is linen | Очіс льняний | t | 9e-05
1.34b | The crane set is fire | Кран-комплект пожежний | pcs. | 9
1.34c | Work + materials (approximate price) | Робота + матеріали(ціна орієнтовна) | pcs. | 9
1.35 | Installation of washing machine, load 10 kg, model, color, design and location must be agreed with UNHCR technical staff | Монтаж машини пральної, завантаження 10 кг, модель, колір, дизайн і розташування повинні бути узгоджені з з технічним персоналом УВКБ ООН | pcs. | 7
1.35a | Electricity | Електроенергія | kW/hour | 15.4
1.35b | Work + materials | Робота + матеріали | pcs. | 7
ELECTRICAL INSTALLATION WORKS ON THE INTERNET/ЕЛЕКТРОМОНТАЖНІ РОБОТИ МЕРЕЖ ІНТЕРНЕТ
1 | EQUIPMENT/ОБЛАДНАННЯ
1.1 | Installation of switchgear, model, color, design and location should be agreed with UNHCR technical staff | Монтаж увідно-розподільних пристроїв, модель, колір, дизайн і розташування повинні бути узгоджені з з технічним персоналом УВКБ ООН | 1 closet | 1
1.1a | Electrodes, diameter 4 mm, E42 brand | Електроди, діаметр 4 мм, марка Э42 | t | 0.0002
1.1b | Construction bolts with nuts and washers | Болти будівельні з гайками та шайбами | t | 0.00051
1.1c | Insulating tape | Стрічка ізоляційна | kg | 0.06
1.1d | Grounding jumper | Перемичка заземлювальна | pcs. | 1
1.1e | Work + materials | Робота + матеріали | 1 closet | 1
1.2 | CMS 15U cabinet, 600x500x773 mm (W * D * H), model, color, design and location must be agreed with UNHCR technical staff | Шафа CMS 15U, 600х500х773 мм (Ш*Г*В), модель, колір, дизайн і розташування повинні бути узгоджені з з технічним персоналом УВКБ ООН | pcs. | 1
1.3 | Router installation, model, color, design and location should be agreed with UNHCR technical staff | Установлення маршрутизатора, модель, колір, дизайн і розташування повинні бути узгоджені з з технічним персоналом УВКБ ООН | pcs. | 1
1.3a | Work + materials | Робота + матеріали | pcs. | 1
1.4 | Router, model, color, design and location must be agreed with UNHCR technical staff | Маршрутизатор, модель, колір, дизайн і розташування повинні бути узгоджені з з технічним персоналом УВКБ ООН | pcs. | 1
1.5 | Installing the patch panel on 24 ports | Установлення патч-панель на 24 порти | pcs. | 3
1.5a | Work + materials | Робота + матеріали | pcs. | 3
1.6 | Patch panel for 24 ports, model, color, design and location should be agreed with UNHCR technical staff | Патч-панель на 24 порти, модель, колір, дизайн і розташування повинні бути узгоджені з з технічним персоналом УВКБ ООН | pcs. | 3
1.7 | Cable organizer, model, color, design and location must be agreed with UNHCR technical staff | Кабельний організатор, модель, колір, дизайн і розташування повинні бути узгоджені з з технічним персоналом УВКБ ООН | pcs. | 6
1.8 | Power supply, installation, model, color, design and location must be agreed with UNHCR technical staff | Блок живлення, монтаж, модель, колір, дизайн і розташування повинні бути узгоджені з з технічним персоналом УВКБ ООН | pcs. | 1
1.8a | Tin-lead tinless solders in PU40 brand, model, color, design and location must be agreed with UNHCR technical staff | Припої олов'яно-свинцеві безсурм'янисті в чушках, марка ПОС40, модель, колір, дизайн і розташування повинні бути узгоджені з з технічним персоналом УВКБ ООН | т | 4e-05
1.8b | Work + materials | Робота + матеріали | pcs. | 1
1.9 | 2000VA uninterruptible power supply, model, color, design and location should be agreed with UNHCR technical staff | Джерело безперебійного живлення 2000ВА, модель, колір, дизайн і розташування повинні бути узгоджені з з технічним персоналом УВКБ ООН | pcs. | 1
1.1 | Laying of plastic boxes | Прокладання коробів пластикових | 100 m | 5.1
1.10a | Work + materials | Робота + матеріали | 100 m | 5.1
1.11 | Channel cable 20 * 20 | Канал кабельний 20*20 | m | 360
1.12 | Channel cable 40 * 20 | Канал кабельний 40*20 | m | 100
1.13 | Channel cable 100 * 60 | Канал кабельний 100*60 | m | 50
1.14 | Laying insulated wires with a cross section up to 6 mm2 in boxes | Прокладання ізольованих проводів перерізом до 6 мм2 у коробах | 100 m | 30.5
1.14a | Glass tape sticky insulating on polycasin compound, LSEPL brand, width 20-30 mm, thickness from 0,14 to 0, 19 mm | Склострічка липка ізоляційна на полікасиновому компаунді, марка ЛСЭПЛ, ширина 20-30 мм, товщина від 0,14 до 0, 19 мм | kg | 1.525
1.14b | Marking label | Бірка маркувальна | 100 pcs. | 1.525
1.14c | Mounting tape LM | Стрічка монтажна ЛМ | 100 m | 1.525
1.14d | Work + materials (approximate price) | Робота + матеріали(ціна орієнтовна) | 100 m | 30.5
1.1 | Twisted pair UTP copper wires for domestic, model, color, design and location must be agreed with UNHCR technical staff | Провід вита пара UTP мідь для внутрішніх, модель, колір, дизайн і розташування повинні бути узгоджені з з технічним персоналом УВКБ ООН | m | 3050
2 | TELEVISION + INTERNET/ТЕЛЕБАЧЕННЯ + ІНТЕРНЕТ
2.1 | Laying the wire with hidden wiring | Прокладання проводу при схованій проводці | 100 m | 23.76
2.1a | Dowels with the calibrated head [in clips] 2,5х48,5 mm | Дюбелі з каліброваною головкою [в обоймах] 2,5х48,5 мм | t | 0.026136
2.1b | Gypsum binders G-3 | Гіпсові в'яжучі Г-3 | t | 0.02376
2.1c | Adhesive insulating glass tape on polycasin compound, LSEPL brand, width 20-30 mm, thickness from 0.14 to 0.19 mm, model, color, design and location must be agreed with UNHCR technical staff | Склострічка липка ізоляційна на полікасиновому компаунді, марка ЛСЭПЛ, ширина 20-30 мм, товщина від 0,14 до 0, 19 мм, модель, колір, дизайн і розташування повинні бути узгоджені з з технічним персоналом УВКБ ООН | kg | 2.376
2.1d | Polyvinylchloride pipes | Труби полівінілхлоридні | t | 0.01972
2.1e | Work + materials (approximate price) | Робота + матеріали(ціна орієнтовна) | 100 m | 23.76
2.2 | Copper TV wire with internal screen | Провід TV мідь з екраном внутрішній | m | 1980
2.3 | TV socket, model, color, design and location must be agreed with UNHCR technical staff | Розетка телевізійна, модель, колір, дизайн і розташування повинні бути узгоджені з з технічним персоналом УВКБ ООН | 100 pcs. | 0.9
2.3a | Screws with a semicircular head, diameter of a core of 3,5 mm, length of 30 mm | Шурупи з напівкруглою головкою, діаметр стрижня 3,5 мм, довжина 30 мм | t | 0.00027
2.3b | Polyethylene tape with an adhesive layer, brand A. | Стрічка поліетиленова з липким шаром, марка А | kg | 0.099
2.3c | Dowels U658, U661 | Дюбелі У658, У661 | 100 pcs. | 0.918
2.3d | Subnet, diameter 50-80 mm | Підрозетник, діаметр 50-80 мм | 100 pcs. | 0.927
2.3e | Work + materials | Робота + матеріали | 100 pcs. | 0.9
2.4 | Socket 2 on white, model, color, design and location must be agreed with UNHCR technical staff | Розетка 2-на з/з білий, модель, колір, дизайн і розташування повинні бути узгоджені з з технічним персоналом УВКБ ООН | pcs. | 90
2.5 | 3-point TV splitter, model, color, design and location must be agreed with UNHCR technical staff | Сплітер ТВ на 3 точки, модель, колір, дизайн і розташування повинні бути узгоджені з з технічним персоналом УВКБ ООН | pcs. | 90
2.6 | 125dB TV amplifier, model, color, design and location must be agreed with UNHCR technical staff | Підсилювач 125дБ ТБ, модель, колір, дизайн і розташування повинні бути узгоджені з з технічним персоналом УВКБ ООН | pcs. | 9
2.7 | Installation of router, modem and switch, model, color, design and location should be agreed with UNHCR technical staff | Монтаж роутера, модема та коммутатора, модель, колір, дизайн і розташування повинні бути узгоджені з з технічним персоналом УВКБ ООН | pcs. | 54
2.8 | WIFI Access Point, model, color, design and location must be agreed with UNHCR technical staff | WIFI Точка доступу, модель, колір, дизайн і розташування повинні бути узгоджені з з технічним персоналом УВКБ ООН | pcs. | 45
2.9 | The Ethernet standard's switch, model, color, design and location must be agreed with UNHCR technical staff | Стандарты Ethernet комутатор, модель, колір, дизайн і розташування повинні бути узгоджені з з технічним персоналом УВКБ ООН | pcs. | 9
2.1 | Setting up subscriber terminals [modem, decoder, digital or analog tuner] | Настроювання абонентських кінцевих пристроїв [модема, декодера, цифрового або аналогового тюнера] | channel | 54
TOTAL COST/ЗАГАЛОМ:
* Attention! The entire list is based on the cost of the full cycle of use of materials and works (namely: materials, dismantling, installation, cleaning, and disposal of construction waste); documentation, approval of the relevant authorities and commissioning of the project, as well as all work, must be performed following building codes and standards of Ukraine./Увага! Весь перелік вказаний з урахуванням вартості повного циклу використання матеріалів та робіт (а саме: матеріали, демонтаж, монтаж, прибирання і видалення будівельного сміття); документація, погодження з відповідними органами влади і введення в експлуатацію проекту, а також всі роботи повинні виконати згідно будівельні норми та стандарти України.
** All structural and technical issues using the materials should be agreed in advance with the UNHCR technical staff./Усі структурні та технічні питання, використовуючи матеріали, слід заздалегідь узгодити з технічним персоналом УВКБ ООН.
*** All works must be performed following Ukrainian standards for construction works (DBN, DSTU, etc.)/Усі роботи мають виконуватись згідно з українськими стандартами для будівельних робіт (ДБН, ДСТУ та ін.)
Name, position and signature of the enterprise representative П.І.Б., посада та підпис представника підприємства ______________________________________________________________
The seal of the enterprise/Печатка підприємства
Date/Дата
After completing the request, submit this document in PDF and Excel format./Після виконання запиту подайте цей документ у форматі PDF та Excel.

## LOT 3
Annex B, Financial offer form for RFP 2022-04 (LOT 3) Додаток B, Форма фінансової пропозиції до RFP 2022-04 (LOT 3)
№ | The scope of materials and works/Найменування робіт та матеріалів |  | Unit/Од. вим. | Quantity/Кількість | Cost per unit (including related works, UAH, excl. VAT) /Вартість за одиницю (включаючи супутні роботи, грн., без ПДВ) | Cost (including related works, UAH, excl. VAT)/Вартість загалом, (включаючи супутні роботи, грн., без ПДВ)
1 | DISMANTLING WORKS/ДЕМОНТАЖНІ РОБОТИ
| ENG | UKR
1.1 | Removal of platbands | Знімання наличників | 100 m | 15.785
1.2 | Removal of door cloths | Знімання дверних полотен | 100 m2 | 2.431
1.3 | Dismantling of door frames in stone walls with reflection of plaster in slopes | Демонтаж дверних коробок в кам'яних стінах з відбиванням штукатурки в укосах | 100 pcs. | 1.6
1.3a | Work + materials | Робота + матеріали | 100 pcs. | 1.6
1.4 | (Dismantling) of window apertures by ready blocks in the area to 3 m2 from metalplastic in stone walls of inhabited and public buildings | (Демонтаж) віконних прорізів готовими блоками площею до 3 м2 з металопластику в кам'яних стінах житлових і громадських будівель | 100 m2 | 2.19
1.4a | Work + materials | Робота + матеріали | 100 m2 | 2.19
1.5 | (Dismantling) of sheet steel belts, sandriks, window sills | (Демонтаж) з листової сталі поясків, сандриків, підвіконних відливів | 100 m | 1.505
1.6 | Removal of concrete and mosaic window sills | Знімання бетонних та мозаїчних підвіконних дощок | 100 m2 | 0.665
1.6a | Work + materials | Робота + матеріали | 100 m2 | 0.665
1.7 | Disassembly of cement plinths | Розбирання цементних плінтусів | 100 m | 4.61
1.7a | Work + materials | Робота + матеріали | 100 m | 4.61
1.8 | Disassembly of wooden plinths | Розбирання дерев'яних плінтусів | 100 m | 18.44
1.9 | Disassembly of floor coverings from ceramic tiles | Розбирання покриттів підлог з керамічних плиток | 100 m2 | 5.54
1.1 | Disassembly of linoleum floor coverings and relin | Розбирання покриттів підлог з лінолеуму та реліну | 100 m2 | 13.21
1.11 | Disassembly of cement floor coverings | Розбирання цементних покриттів підлог | 100 m2 | 18.2336
1.12 | Removal of simple and improved wallpapers | Знімання шпалер простих та поліпшених | 100 m2 | 37.5045
1.13 | Reflection of plaster on brick and concrete from the walls, the area of ​​reflection in one place up to 5 m2 | Відбивання штукатурки по цеглі та бетону зі стін, площа відбивання в одному місці до 5 м2 | 100 m2 | 19.479
1.14 | Disassembly of wall cladding with ceramic glazed tiles | Розбирання облицювання стін з керамічних глазурованих плиток | 100 m2 | 9.8
1.15 | Reflection of plaster on brick and concrete from ceilings, area of ​​reflection in one place up to 5 m2 | Відбивання штукатурки по цеглі та бетону зі стель, площа відбивання в одному місці до 5 м2 | 100 m2 | 5.5095
1.16 | Dismantling of toilets with flushing tanks | Демонтаж унітазів зі змивними бачками | 100 sets | 0.2
1.17 | Dismantling of sinks [washbasins] | Демонтаж раковин [умивальників] | 100 sets | 0.5
1.18 | Dismantling of steel shower trays | Демонтаж піддонів душових сталевих | 10 sets | 2
1.19 | Dismantling of mixers | Демонтаж змішувачів | 100 pcs. | 0.7
1.2 | Dismantling of water taps | Демонтаж кранів водорозбірних | 100 pcs. | 0.2
1.21 | Removal of siphons | Знімання сифонів | pcs. | 70
1.22 | Disassembly of pipelines from pipes cast iron sewer diameter over 50 to 100 mm | Розбирання трубопроводів з труб чавунних каналізаційних діаметром понад 50 до 100 мм | 100 m | 1.48
1.23 | Dismantling of lamps with lamps incandescence | Демонтаж світильників з лампами розжарювання | 100 pcs. | 2
1.24 | Dismantling of switches, sockets | Демонтаж вимикачів, розеток | 100 pcs. | 3.8
1.25 | Dismantling of hidden wiring | Демонтаж схованої електропроводки | 100 m | 17.92
1.26 | Disassembly of wooden cabinets and niches | Розбирання деревяних шаф та ніш | 100 m2 | 8.96
1.27 | (Dismantling) Disassembly of the water supply pipeline from pipes of steel water and gas galvanized with a diameter of 20 mm | (Демонтаж) Розбирання трубопроводу водопостачання з труб сталевих водогазопровідних оцинкованих діаметром 20 мм | 100 m | 1.2
1.27a | Work + materials | Робота + матеріали | 100 m | 1.2
1.28 | (Dismantling) Dismantling of the water supply pipeline from pipes of steel water and gas galvanized with a diameter of 50 mm | (Демонтаж) Розбирання трубопроводу водопостачання з труб сталевих водогазопровідних оцинкованих діаметром 50 мм | 100 m | 0.4
1.28a | Work + materials | Робота + матеріали | 100 m | 0.4
1.29 | Removal of drain ladders | Знімання трапів зливних | pcs. | 40
2 | ELECTRICAL INSTALLATION WORKS/ЕЛЕКТРОМОНТАЖНІ РОБОТИ
2.1 | Punching furrows in brick walls, cross section of furrows up to 50 cm2 | Пробивання борозен в цегляних стінах, переріз борозен до 50 см2 | 100 m | 14.7616
2.1a | Work + materials | Робота + матеріали | 100 m | 14.7616
2.2 | Drilling holes in brick walls, wall thickness 0.5 brick, hole diameter up to 20 mm | Свердлення отворів в цегляних стінах, товщина стін 0,5 цеглини, діаметр отвору до 20 мм | 100 pcs. | 6.72
2.2a | Work + materials | Робота + матеріали | 100 pcs. | 6.72
2.3 | For every 10 mm of hole diameter over 20 mm add | На кожні 10 мм діаметру отворів понад 20 мм додавати | 100 pcs. | 6.72
2.3a | Work + materials | Робота + матеріали | 100 pcs. | 6.72
2.4 | Laying wires when hidden wiring in the furrows | Прокладання проводів при схованій проводці в борознах | 100 m | 159.96
2.4a | Work + materials | Робота + матеріали | 100 m | 159.96
2.5 | PVA wire 2.1.5 mm2, DBN B.2.5-23: 2010, DBN D.2.4-17-2000 | Провід ПВС 2.1,5 мм2, ДБН В.2.5-23:2010, ДБН Д.2.4-17-2000 | m | 18395.4
2.6 | Laying of wires at the hidden conducting in cavities of overlappings and partitions, DBN B.2.5-23: 2010, DBN D.2.4-17-2000 | Прокладання проводів при схованій проводці в порожнинах перекриттів і перегородок, ДБН В.2.5-23:2010, ДБН Д.2.4-17-2000 | 100 m | 7.82
2.6a | PVA wire 3.1.5 mm2, DBN B.2.5-23: 2010, DBN D.2.4-17-2000 | Провід ПВС 3.1,5 мм2, ДБН В.2.5-23:2010, ДБН Д.2.4-17-2000 | m | 899.3
2.6b | Work + materials | Робота + матеріали | 100 m | 7.82
2.7 | Laying of metal boxes, DBN D.2.4-17-2000 | Прокладання коробів металевих, ДБН Д.2.4-17-2000 | 100 m | 1.8
2.7a | Screws with a semicircular head, length 50 mm | Гвинти з напівкруглою головкою, довжина 50 мм | t | 0.00828
2.7b | Electrodes, diameter 2 mm, E42 brand | Електроди, діаметр 2 мм, марка Э42 | t | 0.00828
2.7c | Fastening details | Деталі кріплення | pcs. | 2.1114
2.7d | Dowels U658, U661 | Дюбелі У658, У661 | 100 pcs. | 2.1114
2.7e | The expansion bolt shield nail of DGPSh of 4,5х50 mm | Дюбель-цвях ДГПШ 4,5х50 мм | 100 pcs. | 2.5668
2.7f | Cartridges D or K are long | Патрони Д або К довгі | 100 pcs. | 2.5668
2.7g | Work + materials | Робота + матеріали | 100 m | 1.8
2.7g | The box is metal, DBN D.2.4-17-2000 | Короб металевий, ДБН Д.2.4-17-2000 | m | 180
2.8 | Laying of a cable with a section up to 6 mm2 on brackets, DBN D.2.4-17-2000, DBN B.2.5-23: 2010, | Прокладання кабелю перерізом до 6 мм2 на скобах, ДБН Д.2.4-17-2000, ДБН В.2.5-23:2010, | 100 m | 33.7
2.8a | The plugs are sealing, DBN D.2.4-17-2000, DBN B.2.5-23: 2010, | Втулки ущільнювальні, ДБН Д.2.4-17-2000, ДБН В.2.5-23:2010, | pcs. | 674
2.8b | Brackets for cable wires are two-legged K729, K730 | Скобки для проводів кабелів дволапкові К729, К730 | 100 pcs. | 54.594
2.8c | Work + materials (approximate price) | Робота + матеріали(ціна орієнтовна) | 100 m | 33.7
2.9 | Cable up to 6 mm2, DBN B.2.5-23: 2010, DBN D.2.4-17-2000, DBN B.2.5-23: 2010, | Кабель до 6 мм2, ДБН В.2.5-23:2010, ДБН Д.2.4-17-2000, ДБН В.2.5-23:2010, | m | 3550
2.1 | Installation of recessed circuit breakers with concealed wiring, 1-key, DBN D.2.4-17-2000, DBN B.2.5-23: 2010, model, color, design and location should be agreed with UNHCR technical staff | Установлення вимикачів утопленого типу при схованій проводці, 1-клавішних, ДБН Д.2.4-17-2000, ДБН В.2.5-23:2010, модель, колір, дизайн і розташування повинні бути узгоджені з з технічним персоналом УВКБ ООН | 100 pcs. | 1.35
2.10a | Recessed switch for concealed wiring 1-key, DBN D.2.4-17-2000, DBN B.2.5-23: 2010, model, color, design and location must be agreed with UNHCR technical staff | Вимикач заглиблений для прихованої проводки 1- клавішний, ДБН Д.2.4-17-2000, ДБН В.2.5-23:2010, модель, колір, дизайн і розташування повинні бути узгоджені з з технічним персоналом УВКБ ООН | pcs. | 135
2.10b | Boxes | Коробки | set | 135
2.10c | Work + materials | Робота + матеріали | 100 pcs. | 1.35
2.11 | Installation of recessed type switches with concealed wiring, 2-key, DBN D.2.4-17-2000, DBN B.2.5-23: 2010, model, color, design and location should be agreed with UNHCR technical staff | Установлення вимикачів утопленого типу при схованій проводці, 2-клавішних, ДБН Д.2.4-17-2000, ДБН В.2.5-23:2010, модель, колір, дизайн і розташування повинні бути узгоджені з з технічним персоналом УВКБ ООН | 100 pcs. | 0.4
2.11a | Recessed switch for concealed wiring 2-key, DBN D.2.4-17-2000, DBN B.2.5-23: 2010, model, color, design and location must be agreed with UNHCR technical staff | Вимикач заглиблений для прихованої проводки 2- клавішний, ДБН Д.2.4-17-2000, ДБН В.2.5-23:2010, модель, колір, дизайн і розташування повинні бути узгоджені з з технічним персоналом УВКБ ООН | pcs. | 40
2.11b | Boxes | Коробки | set | 40
2.11c | Work + materials | Робота + матеріали | 100 pcs. | 0.4
2.12 | Installation of recessed sockets with concealed wiring, DBN D.2.4-17-2000, DBN B.2.5-23: 2010, model, color, design and location should be agreed with UNHCR technical staff | Установлення штепсельних розеток утопленого типу при схованій проводці, ДБН Д.2.4-17-2000, ДБН В.2.5-23:2010, модель, колір, дизайн і розташування повинні бути узгоджені з з технічним персоналом УВКБ ООН | 100 pcs. | 7.2
2.12a | Gypsum binders G-3 | Гіпсові в'яжучі Г-3 | t | 0.0144
2.12b | Boxes | Коробки | set | 720
2.12c | Work + materials (approximate price) | Робота + матеріали(ціна орієнтовна) | 100 pcs. | 7.2
2.13 | Plug socket, DBN D.2.4-17-2000, DBN B.2.5-23: 2010, model, color, design and location should be agreed with UNHCR technical staff | Розетка штепсельна, ДБН Д.2.4-17-2000, ДБН В.2.5-23:2010, модель, колір, дизайн і розташування повинні бути узгоджені з з технічним персоналом УВКБ ООН | pcs. | 720
2.14 | Installation of junction boxes, DBN D.2.4-17-2000, DBN B.2.5-23: 2010, | Установлення розподільних коробок, ДБН Д.2.4-17-2000, ДБН В.2.5-23:2010, | 100 pcs. | 6
2.14a | Distributive boxes, DBN D.2.4-17-2000, DBN B.2.5-23: 2010, | Коробки розподільчі, ДБН Д.2.4-17-2000, ДБН В.2.5-23:2010, | set | 609
2.14b | Work + materials (approximate price) | Робота + матеріали(ціна орієнтовна) | 100 pcs. | 6
2.15 | Installation of luminaires for fluorescent lamps, which are installed on pins, the number of lamps over 2 to 4 pcs, DBN D.2.4-17-2000, DBN B.2.5-23: 2010, model, color, design and location must be agreed with the technical UNHCR staff | Монтаж світильників для люмінесцентних ламп, які встановлюються на штирах, кількість ламп понад 2 до 4 шт, ДБН Д.2.4-17-2000, ДБН В.2.5-23:2010, модель, колір, дизайн і розташування повинні бути узгоджені з з технічним персоналом УВКБ ООН | 100 pcs. | 2.7
2.15a | Hairpin, DBN D.2.4-17-2000, DBN B.2.5-23: 2010, | Шпилька, ДБН Д.2.4-17-2000, ДБН В.2.5-23:2010, | set | 550.8
2.15b | LED luminaires Sitlokomplekt 8W 4500 TX, DBN D.2.4-17-2000, DBN B.2.5-23: 2010, model, color, design and location must be agreed with UNHCR technical staff | Свiтильники світлодіодні Сітлокомплект 8W 4500 TX, ДБН Д.2.4-17-2000, ДБН В.2.5-23:2010, модель, колір, дизайн і розташування повинні бути узгоджені з з технічним персоналом УВКБ ООН | pcs. | 108
2.15c | LED luminaires Sitlokomplekt 30W 4000 K, DBN D.2.4-17-2000, DBN B.2.5-23: 2010, model, color, design and location must be agreed with UNHCR technical staff | Свiтильники світлодіодні Сітлокомплект 30W 4000 К, ДБН Д.2.4-17-2000, ДБН В.2.5-23:2010, модель, колір, дизайн і розташування повинні бути узгоджені з з технічним персоналом УВКБ ООН | pcs. | 162
2.15d | Work + materials (approximate price) | Робота + матеріали(ціна орієнтовна) | 100 pcs. | 2.7
2.16 | Installation of input-distribution devices, DBN D.2.4-17-2000, DBN B.2.5-23: 2010, | Монтаж увідно-розподільних пристроїв, ДБН Д.2.4-17-2000, ДБН В.2.5-23:2010, | 1 closet | 10
2.16a | Electrodes, diameter 4 mm, E42 brand | Електроди, діаметр 4 мм, марка Э42 | t | 0.002
2.16b | Construction bolts with nuts and washers | Болти будівельні з гайками та шайбами | t | 0.0051
2.16c | Insulating tape | Стрічка ізоляційна | kg | 0.6
2.16d | Grounding jumper, DBN D.2.4-17-2000, DBN B.2.5-23: 2010, | Перемичка заземлювальна, ДБН Д.2.4-17-2000, ДБН В.2.5-23:2010, | pcs. | 10
2.16e | Work + materials (approximate price) | Робота + матеріали(ціна орієнтовна) | 1 closet | 10
2.17 | Mortise switchboard, DBN D.2.4-17-2000, DBN B.2.5-23: 2010, model, color, design and location should be agreed with UNHCR technical staff | Щит розподільчий врізний, ДБН Д.2.4-17-2000, ДБН В.2.5-23:2010, модель, колір, дизайн і розташування повинні бути узгоджені з з технічним персоналом УВКБ ООН | pcs. | 10
2.18 | Installation of circuit breakers and switches 2-pole and 3-pole for current up to 25 A, DBN D.2.4-17-2000, DBN B.2.5-23: 2010, model, color, design and location must be agreed with the technical UNHCR staff | Установлення вимикачів та перемикачів пакетних 2-х і 3-х полюсних на струм до 25 А, ДБН Д.2.4-17-2000, ДБН В.2.5-23:2010, модель, колір, дизайн і розташування повинні бути узгоджені з з технічним персоналом УВКБ ООН | 100 pcs. | 3.6
2.18a | Rubber sheet vulcanized color | Гума листова вулканізована кольорова | kg | 108
2.18b | Work + materials | Робота + матеріали | 100 pcs. | 3.6
2.19 | Circuit breaker, DBN D.2.4-17-2000, DBN B.2.5-23: 2010, model, color, design and location must be agreed with UNHCR technical staff | Автоматичний вимикач, ДБН Д.2.4-17-2000, ДБН В.2.5-23:2010, модель, колір, дизайн і розташування повинні бути узгоджені з з технічним персоналом УВКБ ООН | pcs. | 360
3 | TELEVISION AND THE INTERNET/ТЕЛЕБАЧЕННЯ ТА ІНТЕРНЕТ
3.1 | Laying the wire with hidden wiring | Прокладання проводу при схованій проводці | 100 m | 61.8
3.1a | Dowels with the calibrated head [in clips] 2,5х48,5 mm | Дюбелі з каліброваною головкою [в обоймах] 2,5х48,5 мм | t | 0.06798
3.1b | Gypsum binders G-3 | Гіпсові в'яжучі Г-3 | t | 0.0618
3.1c | Glass tape sticky insulating on polycasin compound, LSEPL brand, width is 20-30 mm, thickness from 0,14 to 0, 19 mm | Склострічка липка ізоляційна на полікасиновому компаунді, марка ЛСЭПЛ, ширина 20-30 мм, товщина від 0,14 до 0, 19 мм | kg | 6.18
3.1d | Polyvinylchloride pipes | Труби полівінілхлоридні | t | 0.051294
3.1e | Work + materials (approximate price) | Робота + матеріали(ціна орієнтовна) | 100 m | 61.8
3.2 | Wire twisted pair UTP copper for domestic | Провід вита пара UTP мідь для внутрішніх | m | 3180
3.3 | Coaxial cable | Коаксіальний кабель | m | 3000
3.4 | TV socket, model, color, design and location must be agreed with UNHCR technical staff | Розетка телевізійна, модель, колір, дизайн і розташування повинні бути узгоджені з з технічним персоналом УВКБ ООН | 100 pcs. | 0.9
3.4a | Screws with a semicircular head, diameter of a core of 3,5 mm, length of 30 mm | Шурупи з напівкруглою головкою, діаметр стрижня 3,5 мм, довжина 30 мм | t | 0.00027
3.4b | Polyethylene tape with an adhesive layer, brand A. | Стрічка поліетиленова з липким шаром, марка А | kg | 0.099
3.4c | TV socket, model, color, design and location must be agreed with UNHCR technical staff | Тв-розетка, модель, колір, дизайн і розташування повинні бути узгоджені з з технічним персоналом УВКБ ООН | pcs. | 90
3.4d | Dowels U658, U661 | Дюбелі У658, У661 | 100 pcs. | 0.918
3.4e | Subnet, diameter 50-80 mm | Підрозетник, діаметр 50-80 мм | 100 pcs. | 0.9
3.4f | Work + materials | Робота + матеріали | 100 pcs. | 0.9
3.5 | Computer socket, model, color, design and location must be agreed with UNHCR technical staff | Розетка комп'ютерна, модель, колір, дизайн і розташування повинні бути узгоджені з з технічним персоналом УВКБ ООН | 100 pcs. | 0.9
3.5a | Screws with a semicircular head, rod diameter 3.5 mm, length 30 mm | Шурупи з напівкруглою головкою, діаметр стрижня 3,5 мм, довжина 30 мм | t | 0.00027
3.5b | Polyethylene tape with an adhesive layer, brand A | Стрічка поліетиленова з липким шаром, марка А | kg | 0.099
3.5c | Computer socket, model, color, design and location must be agreed with UNHCR technical staff | Комп'ютерна розетка, модель, колір, дизайн і розташування повинні бути узгоджені з з технічним персоналом УВКБ ООН | pcs. | 90
3.5d | Dowels U658, U661 | Дюбелі У658, У661 | 100 pcs. | 0.918
3.5e | Subnet, diameter 50-80 mm | Підрозетник, діаметр 50-80 мм | 100 pcs. | 0.9
3.5f | Work + materials | Робота + матеріали | 100 pcs. | 0.9
3.6 | Installation of router, modem and switch, model, color, design and location should be agreed with UNHCR technical staff | Монтаж роутера, модема та коммутатора, модель, колір, дизайн і розташування повинні бути узгоджені з з технічним персоналом УВКБ ООН | pcs. | 5
3.7 | The network switch, model, color, design and location must be agreed with UNHCR technical staff | Комутатор мережевий, модель, колір, дизайн і розташування повинні бути узгоджені з з технічним персоналом УВКБ ООН | pcs. | 5
4 | STAIRS/СХОДИ
4.1 | Reflection of plaster on brick and concrete from ceilings, area of ​​reflection in one place up to 5 m2 | Відбивання штукатурки по цеглі та бетону зі стель, площа відбивання в одному місці до 5 м2 | 100 m2 | 0.201
4.1a | Spackling of mineral ceilings putty | Шпаклювання стель мінеральною шпаклівкою | 100 m2 | 0.67
4.1b | Sanding paper | Папір шліфувальний | m2 | 0.536
4.1c | Deep penetration primer, DBN D.2.4-12-2000 | Грунтовка глибокого проникнення, ДБН Д.2.4-12-2000 | liter | 9.6681
4.1d | Mineral putty | Шпаклівка мінеральна | kg | 120.6
4.1 | Work + materials | Робота + матеріали | 100 m2 | 0.67
4.2 | Priming surfaces with mortar, DBN D.2.4-12-2000 | Грунтування поверхонь розчином, ДБН Д.2.4-12-2000 | 100 m2 | 0.67
4.2a | Deep penetration primer, DBN D.2.4-12-2000 | Грунтовка глибокого проникнення, ДБН Д.2.4-12-2000 | liter | 9.6681
4.2b | Work + materials | Робота + матеріали | 100 m2 | 0.67
4.3 | High-quality painting with polyvinyl acetate water-emulsion mixtures of walls on plaster, Acrylic water-emulsion paint. Practical mat white 25 kg, for interior work, country of origin Ukraine, (or similar), DBN D.2.4-12-2000, color, design and location must be agreed with with UNHCR technical staff | Високоякісне фарбування полівінілацетатними водоемульсійними сумішами стін по штукатурці, Фарба акрилова водоемульсійна. Практична мат білий 25 кг, бля внутрішніх робіт, країна виробник Україна, (або аналог), ДБН Д.2.4-12-2000, колір, дизайн і розташування повинні бути узгоджені з з технічним персоналом УВКБ ООН | 100 m2 | 0.67
4.3a | Sanding paper | Папір шліфувальний | m2 | 0.5896
4.3b | Polyvinyl acetate dispersion unplasticized | Дисперсія полівінілацетатна непластифікована | kg | 46.23
4.3c | Work + materials | Робота + матеріали | 100 m2 | 0.67
4.4 | Reflection of plaster on brick and concrete from the walls, the area of ​​reflection in one place up to 5 m2 | Відбивання штукатурки по цеглі та бетону зі стін, площа відбивання в одному місці до 5 м2 | 100 m2 | 0.9
4.5 | High-quality plastering of walls on a stone by gypsum mixes of MP-75 with the mechanized drawing of mix by plaster stations with a power of 5,5 kW, productivity of 5-85 l / min, at thickness of a plaster layer of 20 mm | Високоякісне штукатурення стін по каменю гіпсовими сумішами МП-75 з механізованим нанесенням суміші штукатурними станціями потужністю 5,5 кВт, продуктивністю 5-85 л/хв, при товщині шару штукатурки 20 мм | 100 m2 | 3
4.5a | Primer | Грунтовка | kg | 10.53
4.5b | Beacon profiles metal galvanized | Маячні профілі металеві оцинковані | m | 256.8
4.5c | Fiberglass plaster mesh | Сітка штукатурна скловолокниста | m2 | 38.91
4.5d | Dry plaster mixes MP-75 | Суміші сухі штукатурні МП-75 | kg | 6117
4.5e | Water | Вода | m3 | 4.86
4.5f | Work + materials | Робота + матеріали | 100 m2 | 3
4.6 | Priming surfaces with mortar | Грунтування поверхонь розчином | 100 m2 | 3
4.6a | Deep penetration primer | Грунтовка глибокого проникнення | liter | 43.29
4.6b | Work + materials (approximate price) | Робота + матеріали(ціна орієнтовна) | 100 m2 | 3
4.7 | Plastering of walls with mineral putty | Шпаклювання стін мінеральною шпаклівкою | 100 m2 | 3
4.7a | Sanding paper | Папір шліфувальний | m2 | 2.4
4.7b | Deep penetration primer | Грунтовка глибокого проникнення | liter | 43.29
4.7c | Mineral putty | Шпаклівка мінеральна | kg | 540
4.7d | Work + materials | Робота + матеріали | 100 m2 | 3
4.8 | High-quality painting with polyvinyl acetate water-emulsion mixtures of walls on plaster, Paint acrylic water-emulsion. Practical mat white 25 kg, fuck interior, DBN D.2.4-12-2000, model, color, design and location must be agreed with UNHCR technical staff | Високоякісне фарбування полівінілацетатними водоемульсійними сумішами стін по штукатурці, Фарба акрилова водоемульсійна. Практична мат білий 25 кг, бля внутрішніх робіт, ДБН Д.2.4-12-2000, модель, колір, дизайн і розташування повинні бути узгоджені з з технічним персоналом УВКБ ООН | 100 m2 | 3
4.8a | Sanding paper | Папір шліфувальний | m2 | 2.64
4.8b | Polyvinyl acetate dispersion unplasticized | Дисперсія полівінілацетатна непластифікована | kg | 189
4.8c | Work + materials (approximate price) | Робота + матеріали(ціна орієнтовна) | 100 m2 | 3
4.9 | Arrangement of self-leveling screeds from a mixture 5 mm thick | Улаштування стяжок самовирівнювальних з суміші товщиною 5 мм | 100 m2 | 0.99
4.9a | Self-leveling mix CN69 | Самовирівнююча суміш CN69 | kg | 724.68
4.9b | Primer for absorbent concrete and cement-sand bases R 777 | Грунтовка для вбираючих бетонних і цементно-піщаних основ R 777 | kg | 19.503
4.9c | Work + materials | Робота + матеріали | 100 m2 | 0.99
4.1 | Add or exclude for every 1 mm thickness of self-leveling screeds from the mixture CN-69 | Додавати або виключати на кожний 1 мм товщини стяжок самовирівнювальних з суміші CN-69 | 100 m2 | 0.99
4.10a | Self-leveling mix CN69 | Самовирівнююча суміш CN69 | kg | 724.68
4.10b | Work + materials | Робота + матеріали | 100 m2 | 0.99
4.11 | Arrangement of coverings of steps and substeps from ceramic tiles in the size of 30х30 cm on a solution from dry gluing mix, Tile for floors, quantity of tiles in 1 m2 over 7 to 12 pieces, Class of wear resistance -3 Size 300 * 300 , model, color , design and location should be agreed with UNHCR technical staff | Улаштування покриттів східців і підсхідців з керамічних плиток розміром 30х30 см на розчині із сухої клеючої суміші, Плитка для підлог, кількість плиток в 1 м2 понад 7 до 12 шт, Клас ізносостійкості -3 Розмір 300*300, модель, колір, дизайн і розташування повинні бути узгоджені з з технічним персоналом УВКБ ООН | 100 m2 | 0.99
4.11a | Floor tiles, number of tiles in 1 m2 over 7 to 12 pieces, Wear resistance class -3 Size 420 * 420, model, color, design and location must be agreed with UNHCR technical staff | Плитка для підлог, кількість плиток в 1 м2 понад 7 до 12 шт, Клас ізносостійкості -3 Розмір 420*420, модель, колір, дизайн і розташування повинні бути узгоджені з з технічним персоналом УВКБ ООН | m2 | 100.98
4.11b | Crosses for laying tiles | Хрестики для укладання плитки | pcs. | 714.78
4.11c | Deep penetration primer | Грунтовка глибокого проникнення | liter | 19.8
4.11d | Reinforced abrasive cutting wheels, diameter 180x3 mm | Круги армовані абразивні відрізні, діаметр 180х3 мм | pcs. | 1.0296
4.11e | Adhesive mixture for ceramic tiles CM 11 | Клеюча суміш для керамічної плитки СМ 11 | kg | 514.8
4.11f | Colored seam 2-5mm CE 33 SUPER | Кольоровий шов 2-5мм СЕ 33 СУПЕР | kg | 44.946
4.11g | Work + materials | Робота + матеріали | 100 m2 | 0.99
4.12 | Installation of plinths 50 mm wide of ceramic tiles 30x30 cm in a solution of dry adhesive mixture, Wear resistance class -3 Size 300 * 300 model, color, design and location must be agreed with UNHCR technical staff | Улаштування плінтусів шириною 50 мм з керамічних плиток розміром 30х30 см на розчині із сухої клеючої суміші,Клас ізносостійкості -3 Розмір 300*300 (або аналог) , модель, колір, дизайн і розташування повинні бути узгоджені з з технічним персоналом УВКБ ООН | 100 m | 0.85
4.12q | Floor tiles, number of tiles in 1 m2 over 7 to 12 pieces, Wear resistance class -3 Size 420 * 420, model, color, design and location must be agreed with UNHCR technical staff | Плитка для підлог, кількість плиток в 1 м2 понад 7 до 12 шт, Клас ізносостійкості -3 Розмір 420*420, модель, колір, дизайн і розташування повинні бути узгоджені з з технічним персоналом УВКБ ООН | m | 85.85
4.12b | Adhesive mixture for ceramic tiles CM 11 | Клеюча суміш для керамічної плитки СМ 11 | kg | 102
4.12c | Work + materials | Робота + матеріали | 100 m | 0.85
4.13 | (Dismantling) of small metal structures weighing up to 0.1 t | (Демонтаж)дрiбних металоконструкцiй вагою до 0,1 т | t | 0.36
4.14 | Installation of metal fences without handrail | Установлення металевих огорож без поручня | 100 m | 0.3
4.14a | Portland cement general construction purpose additional, brand 400 | Портландцемент загальнобудівельного призначення бездобавковий, марка 400 | t | 0.045
4.14b | Electrodes, diameter 4 mm, E42 brand | Електроди, діаметр 4 мм, марка Э42 | t | 0.003
4.14c | Work + materials | Робота + матеріали | 100 m | 0.3
4.15 | Handrails primed and painted, color, design must be agreed with UNHCR technical staff | Поручнi погрунтовані та пофарбовані, колір, дизайн повинні бути узгоджені з з технічним персоналом УВКБ ООН | m | 30
5 | CEILINGS/СТЕЛІ
5.1 | Spackling of mineral ceilings Cerezit" putty "" | Шпаклювання стель мінеральною шпаклівкою | 100 m2 | 14.642
5.1a | Sanding paper | Папір шліфувальний | m2 | 11.7136
5.1b | Deep penetration primer | Грунтовка глибокого проникнення | liter | 211.2841
5.1c | Mineral putty | Шпаклівка мінеральна | kg | 2635.56
5.1d | Work + materials (approximate price) | Робота + матеріали(ціна орієнтовна) | 100 m2 | 14.642
5.2 | Add 1 mm thickness changes putties to norms 15-182-1, 15-182-2 | Додавати на 1 мм зміни товщини шпаклівки до норм 15-182-1, 15-182-2 | 100 m2 | 14.642
5.2a | Mineral putty | Шпаклівка мінеральна | kg | 10542.24
5.2b | Work + materials | Робота + матеріали | 100 m2 | 14.642
5.3 | Priming surfaces with mortar | Грунтування поверхонь розчином | 100 m2 | 14.642
5.3a | Deep penetration primer | Грунтовка глибокого проникнення | liter | 211.2841
5.3b | Work + materials (approximate price) | Робота + матеріали(ціна орієнтовна) | 100 m2 | 14.642
5.4 | High-quality painting with polyvinyl acetate water-emulsion mixtures of ceilings on prefabricated structures prepared for painting, Class of resistance to washing -1 Acrylate water-emulsion paint, DBN D.2.4-12-2000, color, design and location must be agreed with the technical person UNHCR | Високоякісне фарбування полівінілацетатними водоемульсійними сумішами стель по збірних конструкціях, підготовлених під фарбування, Клас стійкості до миття -1 Фарба акрилатна водоемульсійна, ДБН Д.2.4-12-2000, колір, дизайн і розташування повинні бути узгоджені з з технічним персоналом УВКБ ООН | 100 m2 | 14.642
5.4a | Sanding paper | Папір шліфувальний | m2 | 12.885
5.4b | Polyvinyl acetate dispersion unplasticized | Дисперсія полівінілацетатна непластифікована | kg | 1010.298
5.4c | Work + materials (approximate price) | Робота + матеріали(ціна орієнтовна) | 100 m2 | 14.642
5.5 | Installation of ceiling plinths from expanded polystyrene, Eaves M50 (40x45) mm, (or analog) color, design and location must be agreed with UNHCR technical staff | Улаштування плінтусів стельових з пенополистирола, Карниз M50 (40x45)мм, (або аналог) колір, дизайн і розташування повинні бути узгоджені з з технічним персоналом УВКБ ООН | 100 m | 23.05
5.5a | Ceiling plinths from expanded polystyrene,, Eaves M50 (40x45) mm, (or analog), color, design and location must be agreed with UNHCR technical staff | Плінтуси потолочні з пенополистирола, , Карниз M50 (40x45)мм, (або аналог), колір, дизайн і розташування повинні бути узгоджені з з технічним персоналом УВКБ ООН | m | 2328.05
5.5b | Work + materials | Робота + матеріали | 100 m | 23.05
5.6 | Armstrong Suspended Ceiling Frame, Retail Board KCS 600x600x12 mm (or similar), model, color, design and location must be agreed with UNHCR technical staff | Улаштування каркасу підвісних стель Роздрібна дошка KCS 600х600х12 мм (або аналог), модель, колір, дизайн і розташування повинні бути узгоджені з з технічним персоналом УВКБ ООН | 100 m2 | 3.438
5.6a | Dowels | Дюбелi | 100 pcs. | 10.2109
5.6b | The corner is wall | Кутик пристінний | m | 371.304
5.6c | Suspension | Підвіс | pcs. | 275.04
5.6d | Suspension rod | Тяга підвісу | pcs. | 275.04
5.6e | T-profile guide 3.7 m | Т-профіль напрямний 3,7м | m | 326.61
5.6f | T-profile guide 1.2 m | Т-профіль напрямний 1,2м | m | 653.22
5.6g | T-profile 0.6 m | Т-профіль 0,6м | m | 326.61
5.6h | Work + materials | Робота + матеріали | 100 m2 | 3.438
5.7 | Armstrong Suspended Ceiling Frame, Retail Board KCS 600x600x12 mm (or similar), model, color, design and location must be agreed with UNHCR technical staff | Улаштування каркасу підвісних стель, Роздрібна дошка KCS 600х600х12 мм (або аналог), модель, колір, дизайн і розташування повинні бути узгоджені з з технічним персоналом УВКБ ООН | 100 m2 | 3.438
5.7a | Ceiling plate 600 * 600mm; Suspended ceiling slab Retail Board KCS 600x600x12 mm, model, color, design and location must be agreed with UNHCR technical staff | Плита стельова 600*600мм; Плита підвісної стелі Роздрібна дошка KCS 600х600х12 мм, модель, колір, дизайн і розташування повинні бути узгоджені з з технічним персоналом УВКБ ООН | m2 | 360.99
5.7b | Робота + матеріали | Робота + матеріали | 100 m2 | 3.438
6 | WALLS/СТІНИ
6.1 | Priming surfaces with mortar | Грунтування поверхонь розчином | 100 m2 | 60.67
6.1a | Deep penetration example | Грунтовка глибокого проникнення | liter | 875.4681
6.1b | Work + materials (approximate price) | Робота + матеріали(ціна орієнтовна) | 100 m2 | 60.67
6.2 | Spackling of mineral walls putty | Шпаклювання стін мінеральною шпаклівкою, ДБН Д.2.5-8-2001 | 100 m2 | 23.559
6.2a | Sanding paper | Папір шліфувальний | m2 | 18.8472
6.2b | Deep penetration example | Грунтовка глибокого проникнення | liter | 339.9564
6.2c | Mineral putty | Шпаклівка мінеральна, ДБН Д.2.5-8-2001 | kg | 4240.62
6.2d | Work + materials (approximate price) | Робота + матеріали(ціна орієнтовна) | 100 m2 | 23.559
6.3 | High-quality painting with polyvinyl acetate water-emulsion mixtures of walls on prefabricated structures prepared for painting, model, Class of resistance to washing -1 Acrylate water-emulsion paint, DBN D.2.4-12-2000, color , design and location must be consistent with UNHCR technical staff | Високоякісне фарбування полівінілацетатними водоемульсійними сумішами стін по збірних конструкціях, підготовлених під фарбування, модель, Клас стійкості до митття -1 Фарба акрилатна водоемульсійна, ДБН Д.2.4-12-2000, колір, дизайн і розташування повинні бути узгоджені з з технічним персоналом УВКБ ООН | 100 m2 | 23.559
6.3a | Sanding paper | Папір шліфувальний | m2 | 7.0677
6.3b | Duds | Дрантя | kg | 7.3033
6.3c | Latex paint, model, Class of resistance to washing -1 Acrylate water-emulsion paint, DBN D.2.4-12-2000, color, design and location must be agreed with UNHCR technical staff | Фарба латексна, модель, Клас стійкості до митття -1 Фарба акрилатна водоемульсійна ДБН Д.2.4-12-2000, колір, дизайн і розташування повинні бути узгоджені з з технічним персоналом УВКБ ООН | kg | 1484.217
6.3d | Glue putty | Шпаклівка клейова, ДБН Д.2.5-8-2001 | t | 0.11779
6.3e | Work + materials (approximate price) | Робота + матеріали(ціна орієнтовна) | 100 m2 | 23.559
6.4 | High-quality plastering of walls on a stone by gypsum mixes of MP-75 with the mechanized drawing of mix by plaster stations with a power of 5.5 kW, productivity of 5-85 l / min, at thickness of a plaster layer of 20 mm | Високоякісне штукатурення стін по каменю гіпсовими сумішами МП-75 з механізованим нанесенням суміші штукатурними станціями потужністю 5,5 кВт, продуктивністю 5-85 л/хв, при товщині шару штукатурки 20 мм | 100 m2 | 19.461
6.4a | Primer | Грунтовка | kg | 68.3081
6.4b | Beacon profiles galvanized metal | Маячні профілі металеві оцинковані | m | 1665.8616
6.4c | Fiberglass plaster mesh | Сітка штукатурна скловолокниста | m2 | 252.4092
6.4d | Dry plaster mixes MP-75 | Суміші сухі штукатурні МП-75 | kg | 39680.979
6.4e | Water | Вода | m3 | 31.5268
6.4f | Work + materials (approximate price) | Робота + матеріали(ціна орієнтовна) | 100 m2 | 19.461
6.5 | Spackling of mineral walls putty, ДБН Д.2.5-8-2001 | Шпаклювання стін мінеральною шпаклівкою, ДБН Д.2.5-8-2001 | 100 m2 | 37.111
6.5a | Sanding paper | Папір шліфувальний | m2 | 29.6888
6.5b | Deep penetration example | Грунтовка глибокого проникнення | liter | 535.5117
6.5c | Mineral putty | Шпаклівка мінеральна, ДБН Д.2.5-8-2001 | kg | 6679.98
6.5d | Work + materials (approximate price) | Робота + матеріали(ціна орієнтовна) | 100 m2 | 37.111
6.6 | Paper-based moisture-resistant wallpaper, model, color, design and location should be agreed with UNHCR technical staff | Обклеювання стін вологостійкими шпалерами на паперовій основі, модель, колір, дизайн і розташування повинні бути узгоджені з з технічним персоналом УВКБ ООН | 100 m2 | 37.111
6.6a | Glue, CMC type[for gluing wallpaper] | Клей, марка КМЦ [для наклеювання шпалер] | t | 0.096489
6.6b | Paper-based washable film [domestic production], model, color, design and location should be agreed with UNHCR technical staff | Шпалери на паперовій основі мийні плівкові [вітчизняного виробництва], модель, колір, дизайн і розташування повинні бути узгоджені з з технічним персоналом УВКБ ООН | m2 | 4156.432
6.6c | Work + materials (approximate price) | Робота + матеріали(ціна орієнтовна) | 100 m2 | 37.111
6.7 | Facing of wall surfaces with ceramic tiles on a solution from dry gluing mix, number of tiles in 1 m2 more than 7 to 12 pieces, Tile light gray TRG051 30х60, tile for walls, for internal works, (or analog) model , color, design and locations should be agreed with UNHCR technical staff | Облицювання поверхонь стін керамічними плитками на розчині із сухої клеючої суміші, число плиток в 1 м2 понад 7 до 12 шт, Плитка світло-сірий TRG051 30х60, плитка для стін, для внурішніх робіт, (або аналог) модель, колір, дизайн і розташування повинні бути узгоджені з з технічним персоналом УВКБ ООН | 100 m2 | 7.139
6.7a | The corner for a tile is plastic | Кутик для плитки пластиковий | pcs. | 157.058
6.7b | Ceramic glazed tiles for interior wall cladding, ight gray tile TRG051 30x60, wall tiles, for interior work, (or similar) model, color, design and location must be agreed with UNHCR technical staff | Плитки керамiчнi глазуровані для внутрішнього облицювання стін, Плитка світло-сірий TRG051 30х60, плитка для стін, для внурішніх робіт,(або аналог) модель, колір, дизайн і розташування повинні бути узгоджені з з технічним персоналом УВКБ ООН | m2 | 721.039
6.7c | Crosses for laying tiles | Хрестики для укладання плитки | pcs. | 5154.358
6.7d | Deep penetration example | Грунтовка глибокого проникнення | liter | 142.78
6.7e | Adhesive mix for CM 11 ceramic tile | Клеюча суміш для керамічної плитки СМ 11 | kg | 3712.28
6.7f | Colored seam 2-5mm CE 33 SUPER | Кольоровий шов 2-5мм СЕ 33 СУПЕР | kg | 323.3967
6.7g | Work + materials (approximate price) | Робота + матеріали(ціна орієнтовна) | 100 m2 | 7.139
7 | WINDOW SLOPE/УКОСИ
7.1 | Plastering of flat surfaces window and door slopes on concrete and stone | Штукатурення плоских поверхонь віконних та дверних укосів по бетону та каменю | 100 m2 | 3.9424
7.1a | The solution is ready for finishing cement-limestone 1: 1: 6 | Розчин готовий опоряджувальний цементно-вапняковий 1:1:6 | m3 | 0.39424
7.1b | The solution is ready for finishing limestone 1: 2.5 | Розчин готовий опоряджувальний вапняковий 1:2,5 | m3 | 16.9523
7.1c | Work + materials (approximate price) | Робота + матеріали(ціна орієнтовна) | 100 m2 | 3.9424
7.2 | Facing the slopes with dry leaves gypsum plaster or gypsum fiber | Облицювання укосів листами сухої штукатурки гіпсовими чи гіпсоволокнистими | 100 m2 | 1.9712
7.2a | The solution is ready for finishing limestone 1: 2.5 | Розчин готовий опоряджувальний вапняковий 1:2,5 | m3 | 0.05914
7.2b | Sheets are gypsum cardboard, thickness is 12 mm | Листи гіпсокартонні, товщина 12 мм | m2 | 206.976
7.2c | Work + materials (approximate price) | Робота + матеріали(ціна орієнтовна) | 100 m2 | 1.9712
7.3 | Spackling of mineral slopesn putty | Шпаклювання укосів мінеральною шпаклівкою, ДБН Д.2.5-8-2001 | m2 | 3.9424
7.3a | Sanding paper | Папір шліфувальний | m2 | 3.1539
7.3b | Deep penetration primer | Грунтовка глибокого проникнення | liter | 56.8888
7.3c | Mineral putty | Шпаклівка мінеральна, ДБН Д.2.5-8-2001 | kg | 709.632
7.3d | Work + materials | Робота + матеріали | 100 m2 | 3.9424
7.4 | Installing Perforated plaster corners | Установлення перфорованих штукатурних кутиків | 100 m | 11.424
7.4a | Galvanized plaster metal corners perforated | Кутики штукатурні металеві оцинковані перфоровані | m | 1199.52
7.4b | Work + materials | Робота + матеріали | 100 m | 11.424
7.5 | Improved High-quality painting with polyvinyl acetate water-emulsion mixtures of walls on prefabricated structures prepared for painting, DBN D.2.4-12-2000, model, Class of resistance to washing -1 Paint acrylate water-emulsion, color, design and location should be with UNHCR technical staff | Поліпшене Високоякісне фарбування полівінілацетатними водоемульсійними сумішами стін по збірних конструкціях, підготовлених під фарбування, ДБН Д.2.4-12-2000, модель, Клас стійкості до митття -1 Фарба акрилатна водоемульсійна, колір, дизайн і розташування повинні бути узгоджені з з технічним персоналом УВКБ ОО | 100 m2 | 1.9712
7.5a | Sanding paper | Папір шліфувальний | m2 | 0.59136
7.5b | Duds | Дрантя | kg | 0.61107
7.5c | Latex paint, model, Class of resistance to washing -1 Acrylate water-emulsion paint DBN D.2.4-12-2000, color, design and location must be agreed with UNHCR technical staff | Фарба латексна, модель, Клас стійкості до митття -1 Фарба акрилатна водоемульсійна, ДБН Д.2.4-12-2000, колір, дизайн і розташування повинні бути узгоджені з з технічним персоналом УВКБ ООН | kg | 124.1856
7.5d | Glue putty | Шпаклівка клейова | t | 0.00986
7.5e | Work + materials | Робота + матеріали | 100 m2 | 1.9712
8 | FLOORS/ПІДЛОГИ
8.1 | Arrangement of fast-hardening screeds 5 mm thick | Улаштування стяжок швидкотвердіючих товщиною 5 мм | 100 m2 | 18.08
8.1a | Fast-setting cement mixture | Швидкотвердіюча цементна суміш | kg | 6689.6
8.1b | Primer for absorbent concrete and cement-sand bases R 777 | Грунтовка для вбираючих бетонних і цементно-піщаних основ R 777 | kg | 356.176
8.1c | Water | Вода | m3 | 2.2781
8.1d | Work + materials (approximate price) | Робота + матеріали(ціна орієнтовна) | 100 m2 | 18.08
8.2 | Add or exclude per 1 mm thick fast-setting screeds | Додавати або виключати на кожний 1 мм товщини стяжок швидкотвердіючих | 100 m2 | 18.08
8.2a | Fast-setting cement mixture | Швидкотвердіюча цементна суміш | kg | 66172.8
8.2b | Water | Вода | m3 | 11.3904
8.2c | Work + materials | Робота + матеріали | 100 m2 | 18.08
8.3 | Arrangement of self-leveling screeds from a mixture 5 mm thick | Улаштування стяжок самовирівнювальних з суміші товщиною 5 мм | 100 m2 | 18.08
8.3a | Self-leveling mix CN69 | Самовирівнююча суміш CN69 | kg | 13234.56
8.3b | Primer for absorbent concrete and cement-sand bases R 777 | Грунтовка для вбираючих бетонних і цементно-піщаних основ R 777 | kg | 356.176
8.3c | Work + materials (approximate price) | Робота + матеріали(ціна орієнтовна) | 100 m2 | 18.08
8.4 | Add or exclude for every 1 mm thickness of self-leveling screeds from the mixture CN-69 | Додавати або виключати на кожний 1 мм товщини стяжок самовирівнювальних з суміші CN-69 | 100 m2 | 18.08
8.4a | Self-leveling mix CN69 | Самовирівнююча суміш CN69 | kg | 13234.56
8.4b | Work + materials | Робота + матеріали | 100 m2 | 18.08
8.6 | Arrangement of the first layer of coating waterproofing | Улаштування першого шару обмазувальної гідроізоляції | 100 m2 | 2.688
8.6a | Deep penetration primer | Грунтовка глибокого проникнення | liter | 20.4288
8.6b | Elastic waterproofing mixture (2 components) CR 66 | Еластична гідроізоляційна суміш (2-х компонент.) CR 66 | kg | 779.52
8.6c | Work + materials | Робота + матеріали | 100 m2 | 2.688
8.7 | Add to each subsequent layer of coating waterproofing | Додавати на кожний наступний шар обмазувальної гідроізоляції | 100 m2 | 2.688
8.7a | Elastic waterproofing mixture (2 components) CR 66 | Еластична гідроізоляційна суміш (2-х компонент.) CR 66 | kg | 752.64
8.7b | Work + materials | Робота + матеріали | 100 m2 | 2.688
8.8 | Arrangement of coverings from ceramic tiles on a solution from dry gluing mix, quantity of tiles in 1 m2 more than 7 to 12 pieces, Class of wear resistance -3 Size 420 * 420 (or analog), model, color, design and arrangement should be coordinated with technical UNHCR staff | Улаштування покриттів з керамічних плиток на розчині із сухої клеючої суміші, кількість плиток в 1 м2 понад 7 до 12 шт, Клас ізносостійкості -3 Розмір 420*420 (або аналог), модель, колір, дизайн і розташування повинні бути узгоджені з з технічним персоналом УВКБ ООН | 100 m2 | 8.36
8.8a | Floor tiles, number of tiles in 1 m2 over 7 to 12 pieces, Wear resistance class -3 Size 420 * 420 (or similar), model, color, design and location must be agreed with UNHCR technical staff | Плитка для підлог, кількість плиток в 1 м2 понад 7 до 12 шт, Клас ізносостійкості -3 Розмір 420*420 (або аналог), модель, колір, дизайн і розташування повинні бути узгоджені з з технічним персоналом УВКБ ООН | m2 | 852.72
8.8b | Crosses for laying tiles | Хрестики для укладання плитки | pcs. | 6035.92
8.8c | Deep penetration primer | Грунтовка глибокого проникнення | liter | 167.2
8.8d | Reinforced abrasive cutting wheels, diameter 180x3 mm | Круги армовані абразивні відрізні, діаметр 180х3 мм | pcs. | 8.6944
8.8e | Adhesive mix for CM 11 ceramic tile | Клеюча суміш для керамічної плитки СМ 11 | kg | 4347.2
8.8f | Colored seam 2-5mm CE 33 SUPER | Кольоровий шов 2-5мм СЕ 33 СУПЕР | kg | 379.544
8.8g | Work + materials (approximate price) | Робота + матеріали(ціна орієнтовна) | 100 m2 | 8.36
8.9 | Arrangement of coverings from PVC- linoleum (Linoleum polyvinylchloride on a heat-sound-proofing basis, the PR-VT brand, VK-VT, EK-VT, thickness is 3,6 mm, PVC material, wear resistance class 23/32, heterogeneous) butt welding, model, color, design and location should be agreed with UNHCR technical staff | Улаштування покриттів з лінолеуму ПВХ- (Лінолеум полівінілхлоридний на теплозвукоізолювальній підоснові, марка ПР-ВТ, ВК-ВТ, ЭК-ВТ, товщина 3,6 мм, Матеріа ПВХ, клас зносостійкості 23/32, гетерогенний) або аналог,на клеї зі зварюванням полотнища у стиках, модель, колір, дизайн і розташування повинні бути узгоджені з з технічним персоналом УВКБ ООН | 100 m2 | 9.72
8.9a | Commercial linoleum, Linoleum polyvinylchloride on a heat-insulating basis, the PR-VT brand, VK-VT, EK-VT, thickness of 3,6 mm, PVC material, wear resistance class 23/32, heterogeneous, model, color, design and arrangement have to be agreed with UNHCR technical staff | Комерційний лінолеум, Лінолеум полівінілхлоридний на теплозвукоізолювальній підоснові, марка ПР-ВТ, ВК-ВТ, ЭК-ВТ, товщина 3,6 мм, Матеріа ПВХ, клас зносостійкості 23/32, гетерогенний, модель, колір, дизайн і розташування повинні бути узгоджені з з технічним персоналом УВКБ ООН | m2 | 991.44
8.9b | Glue for linoleum | Клей для лінолеуму | kg | 505.44
8.9c | Work + materials (approximate price) | Робота + матеріали(ціна орієнтовна) | 100 m2 | 9.72
8.11 | Arrangement of PVC plinths on screws, PVC plinth, 18x56x2500 mm, for carpet, for linoleum, for tile floors, under laminate, model, color, design and location must be agreed with UNHCR technical staff | Улаштування плінтусів полівінілхлоридних на шурупах, Плінтус ПВХ, 18х56х2500 мм, для ковроліну, для лінолеума, для підлоги з плитки, під ламінат., модель, колір, дизайн і розташування повинні бути узгоджені з з технічним персоналом УВКБ ООН | 100 m | 16.85
8.11a | Plastic skirting boards (included), model, color, design and location must be agreed with UNHCR technical staff | Плiнтуси для пiдлог з пластикату (в комплекті), модель, колір, дизайн і розташування повинні бути узгоджені з з технічним персоналом УВКБ ООН | m | 1701.85
8.11b | Work + materials | Робота + матеріали | 100 m | 16.85
8.12 | Installation of plinths from ceramic tiles, Class of wear resistance -3 Size 420 * 420 (or analog), model, color, design and location must be agreed with UNHCR technical staff | Улаштування плінтусів з плиток керамічних, Клас ізносостійкості -3 Розмір 420*420 (або аналог), модель, колір, дизайн і розташування повинні бути узгоджені з з технічним персоналом УВКБ ООН | 100 m | 5.43
8.12a | Plinth tiles, Wear resistance class -3 Size 420 * 420 or similar), model, color, design and location must be agreed with UNHCR technical staff | Плитки плінтусні, Клас ізносостійкості -3 Розмір 420*420 (або аналог), модель, колір, дизайн і розташування повинні бути узгоджені з з технічним персоналом УВКБ ООН | m | 548.43
8.12b | Adhesive mix for CM 11 ceramic tile | Клеюча суміш для керамічної плитки СМ 11 | kg | 651.6
8.12c | Work + materials | Робота + матеріали | 100 m | 5.43
9 | WINDOW /ВІКНА
9.1 | Filling of window openings with ready blocks up to 3 m2 of metal-plastic in stone walls of residential and public buildings, Window blocks of metal-plastic with 5 or 6-chamber profile and mounting thickness not less than 70 mm; 2-chamber double-glazed window with two energy-saving glasses (external and internal). Installation with the use of anchors, sealing foam, sealing and sealing tapes. The reduced heat transfer resistance of the window Rqmin ≥ 0.75 m2.K / V, model, color, design and location should be agreed with UNHCR technical staff | Заповнення віконних прорізів готовими блоками площею до 3 м2 з металопластику в кам'яних стінах житлових і громадських будівель, Віконні блоки з металопластику з 5-ти або 6-ти камерним профілем та монтажною товщиною не менше 70мм; 2-х камерним склопакетом з двома енергозберігаючими склами (зовнішнє та внутрішнє). Монтаж із застосуванням анкерів, ущільнювальної піни, герметизуючих та ущільнюючих стрічок. Приведений опір теплопередачі вікна Rqmin ≥ 0,75 м2.К/В, модель, колір, дизайн і розташування повинні бути узгоджені з з технічним персоналом УВКБ ООН | 100 m2 | 3.3292
9.1a | Dowel screw | Дюбель-шуруп | pcs. | 1295.0588
9.1b | Silicone sealant | Герметик силіконовий | liter | 39.218
9.1c | Mounting foam | Монтажна піна | ballon | 98.0449
9.1d | Windows are metalplastic, Window blocks from metalplastic with a 5 or 6 chamber profile and mounting thickness not less than 70 mm; 2-chamber double-glazed window with two energy-saving glasses (external and internal). Installation with the use of anchors, sealing foam, sealing and sealing tapes. The reduced heat transfer resistance of the window Rqmin ≥ 0.75 m2.K / V, model, color, design and location should be agreed with UNHCR technical staff | Вікна металопластикові, Віконні блоки з металопластику з 5-ти або 6-ти камерним профілем та монтажною товщиною не менше 70мм; 2-х камерним склопакетом з двома енергозберігаючими склами (зовнішнє та внутрішнє). Монтаж із застосуванням анкерів, ущільнювальної піни, герметизуючих та ущільнюючих стрічок. Приведений опір теплопередачі вікна Rqmin ≥ 0,75 м2.К/В, модель, колір, дизайн і розташування повинні бути узгоджені з з технічним персоналом УВКБ ООН | m2 | 332.92
9.1e | Work + materials (approximate price) | Робота + матеріали(ціна орієнтовна) | 100 m2 | 3.3292
9.2 | Installation of 0.4 m wide plastic window sills, model, color, design and location should be agreed with UNHCR technical staff | Установлення пластикових підвіконних дошок, шириною 0,4 м, модель, колір, дизайн і розташування повинні бути узгоджені з з технічним персоналом УВКБ ООН | 100 m | 2.352
9.2a | Mounting foam | Монтажна піна | ballon | 32.6458
9.2b | Window sills, plastic, 40 cm wide, model, color, design and location must be agreed with UNHCR technical staff | Дошки підвіконні, пластикові, широною 40 см, модель, колір, дизайн і розташування повинні бути узгоджені з з технічним персоналом УВКБ ООН | m | 239.904
9.2c | Work + materials | Робота + матеріали | 100 m | 2.352
9.3 | Arrangement of sheet steel belts, sandrics, window sills | Улаштування з листової сталі поясків, сандриків, підвіконних відливів | 100 m | 2.4935
9.3a | Ebbs window, galvanized metal with powder coating | Відливи віконні, металевий оцинкований з порошковим фарбуванням | m | 249.35
9.3b | Work + materials | Робота + матеріали | 100 m | 2.4935
10 | DOORS/ДВЕРІ
10.1 | Filling of doorways with ready door blocks with the area more than 2 to 3 m2 from metalplastic in stone walls Doors are metalplastic, Door block metalplastic, Double or single-leaf. Profile: 3-chamber or more, mounting thickness not less than 60 mm. T-shaped sash - 120 mm; reinforcement of a profile - steel bent, square (40х50 1,5 mm thick) or analog. Box - 60 mm from the profile - bent steel, square (27x35 2.0 mm thick). The lock is multi-locked. Loops - not less than 3 pcs. Filling: single-chamber double-glazed window, double-glazed window formula: 4ESG_SEmate-16-4i_ESG_SE. Handle - "bracket". At the bottom of the door - a stainless steel bumper. standard: DSTU B B.2.6-179: 2011; DSTU B B.2.6-23: 2009), model, color, design and location should be agreed with UNHCR technical staff | Заповнення дверних прорізів готовими дверними блоками площею понад 2 до 3 м2 з металопластику у кам'яних стінах Двері металопластикові, Блок дверний металопластиковий, Двох- або одностулкові. Профіль: 3- камерний або більше, монтажна товщина не менше 60 мм. Т-подібна стулка - 120 мм; армування профілю - сталевий гнутий, квадратний (40х50 товщиною 1,5 мм) або аналог. Коробка - 60 мм з профілю - сталевий гнутий, квадратний (27х35 товщиною 2,0 мм ). Замок - багатозапірний. Петлі - не менше 3 шт. Заповнення : склопакет однокамерний, формула склопакета: 4ESG_SEmate-16-4і_ESG_SE. Ручка - "скоба". Знизу дверей - відбійник з нержавіючого листа. стандарт: ДСТУ Б В.2.6-179:2011; ДСТУ Б В.2.6-23:2009), модель, колір, дизайн і розташування повинні бути узгоджені з з технічним персоналом УВКБ ООН | 100 m2 | 0.856
10.1a | Dowel screw | Дюбель-шуруп | pcs. | 389.48
10.1b | Mounting foam | Монтажна піна | ballon | 15.8446
10.1c | Doors are metalplastic | Двері металопластикові | m2 | 85.6
10.1d | Work + materials | Робота + матеріали | 100 m2 | 0.856
10.2 | Filling of doorways with laminated door blocks using anchors and foam (60) model, color, design and location should be agreed with UNHCR technical staff | Заповнення дверних прорізів ламінованими дверними блоками із застосуванням анкерів і монтажної піни (60) модель, колір, дизайн і розташування повинні бути узгоджені з з технічним персоналом УВКБ ООН | unit | 65
10.2a | Screws with a flat head of 3,5х35 mm | Шурупи з плоскою головкою 3,5х35 мм | t | 0.01235
10.2b | Mounting foam | Монтажна піна | ballon | 34.125
10.2c | Bars cut from coniferous breeds, length 4-6.5 m, width 75-150 mm, thickness 40- 75 mm, III grade | Бруски обрізні з хвойних порід, довжина 4-6,5 м, ширина 75-150 мм, товщина 40- 75 мм, ІІІ сорт | m2 | 0.065
10.2d | Doors internal 2,1х0,7 interroom in a set, standard: DSTU B B.2.6-179: 2011; DSTU B B.2.6-23: 2009), model, color, design and location should be agreed with UNHCR technical staff | Двері внутрішні 2,1х0,7 міжкімнатні в комплекті, стандарт: ДСТУ Б В.2.6-179:2011; ДСТУ Б В.2.6-23:2009), модель, колір, дизайн і розташування повинні бути узгоджені з з технічним персоналом УВКБ ООН | pcs. | 65
10.2e | Work + materials (approximate price) | Робота + матеріали(ціна орієнтовна) | unit | 65
10.3 | Filling of doorways with laminated door blocks with the use of anchors and mounting foam (80), standard: DSTU B B.2.6-179: 2011; DSTU B B.2.6-23: 2009), model, color, design and location should be agreed with UNHCR technical staff | Заповнення дверних прорізів ламінованими дверними блоками із застосуванням анкерів і монтажної піни (80), стандарт: ДСТУ Б В.2.6-179:2011; ДСТУ Б В.2.6-23:2009), модель, колір, дизайн і розташування повинні бути узгоджені з з технічним персоналом УВКБ ООН | unit | 90
10.3a | Dowel screw | Дюбель-шуруп | pcs. | 720
10.3b | Screws with a flat head of 3,5х35 mm | Шурупи з плоскою головкою 3,5х35 мм | t | 0.01746
10.3c | Mounting foam | Монтажна піна | ballon | 49.14
10.3d | Bars cut from coniferous breeds, length 4-6.5 m, width 75-150 mm, thickness 40- 75 mm, III grade | Бруски обрізні з хвойних порід, довжина 4-6,5 м, ширина 75-150 мм, товщина 40- 75 мм, ІІІ сорт | m3 | 0.09
10.3e | Doors internal 2,1х0,9 interroom in a set, the Cloth is executed deaf. glued beams from the massif of a tree (framework), standard: DSTU B B.2.6-179: 2011; DSTU B B.2.6-23: 2009), model, color, design and location should be agreed with UNHCR technical staff | Двері внутрішні 2,1х0,9 міжкімнатні в комплекті, Полотно виконано глухим. клеєний брус з масиву дерева (каркас), стандарт: ДСТУ Б В.2.6-179:2011; ДСТУ Б В.2.6-23:2009), модель, колір, дизайн і розташування повинні бути узгоджені з з технічним персоналом УВКБ ООН | pcs. | 90
10.3f | Work + materials (approximate price) | Робота + матеріали(ціна орієнтовна) | unit | 90
10.4 | Filling of doorways with laminated door blocks with the use of anchors and mounting foam (Inputs), standard: DSTU B B.2.6-179: 2011; DSTU B B.2.6-23: 2009), model, color, design and location should be agreed with UNHCR technical staff | Заповнення дверних прорізів ламінованими дверними блоками із застосуванням анкерів і монтажної піни (Вхідні), стандарт: ДСТУ Б В.2.6-179:2011; ДСТУ Б В.2.6-23:2009), модель, колір, дизайн і розташування повинні бути узгоджені з з технічним персоналом УВКБ ООН | unit | 5
10.4a | Dowel screw | Дюбель-шуруп | pcs. | 40
10.4b | Screws with a flat head of 3,5х35 mm | Шурупи з плоскою головкою 3,5х35 мм | t | 0.00097
10.4c | Mounting foam | Монтажна піна | ballon | 2.73
10.4d | Bars cut from coniferous breeds, length 4-6.5 m, width 75-150 mm, thickness 40- 75 mm, III grade | Бруски обрізні з хвойних порід, довжина 4-6,5 м, ширина 75-150 мм, товщина 40- 75 мм, ІІІ сорт | m3 | 0.005
10.4e | Entrance doors 2,1х0,9 metal in a set, standard: DSTU B B.2.6-179: 2011; DSTU B B.2.6-23: 2009), model, color, design and location should be agreed with UNHCR technical staff | Двері вхідні 2,1х0,9 металеві в комплекті, стандарт: ДСТУ Б В.2.6-179:2011; ДСТУ Б В.2.6-23:2009), модель, колір, дизайн і розташування повинні бути узгоджені з з технічним персоналом УВКБ ООН | pcs. | 5
10.4f | Work + materials | Робота + матеріали | unit | 5
10.5 | Installation of mortise door locks, standard: DSTU B B.2.6-179: 2011; DSTU B B.2.6-23: 2009), model, color, design and location should be agreed with UNHCR technical staff | Установлення замків дверних урізних, стандарт: ДСТУ Б В.2.6-179:2011; ДСТУ Б В.2.6-23:2009), модель, колір, дизайн і розташування повинні бути узгоджені з з технічним персоналом УВКБ ООН | 100 pcs. | 1.6
10.5a | Door locks | Замки для дверей | pcs. | 160
10.5b | Work + materials | Робота + матеріали | 100 pcs. | 1.6
10.6 | Installation of mortise door sets [curtains, door handles], standard: DSTU B B.2.6-179: 2011; DSTU B B.2.6-23: 2009), model, color, design and location must be agreed with the technical staff UNHCR | Установлення дверних наборів урізних (завіси, ручки-засувки дверні], стандарт: ДСТУ Б В.2.6-179:2011; ДСТУ Б В.2.6-23:2009), модель, колір, дизайн і розташування повинні бути узгоджені з з технічним персоналом УВКБ ООН | 100 pcs. | 1.6
10.6a | Door devices included (curtains, etc.) | Прилади дверні у комплекті (завіси і т.д) | pcs. | 160
10.6b | Work + materials | Робота + матеріали | 100 pcs. | 1.6
11 | PLUMBING WORKS/САНТЕХНІЧНІ РОБОТИ
11.1 | Installation of concealed installation faucets, DBN D.2.4-15-2000 Collection 15, DBN B.2.5-74: 2013, DBN B.2.5-64: 2012, DBN D.2.2-17-99, model, color, design and location should be agreed with UNHCR technical staff | Установлення змішувачів прихованого монтажу, ДБН Д.2.4-15-2000 Сборник 15, ДБН В.2.5-74:2013, ДБН В.2.5-64:2012, ДБН Д.2.2-17-99, модель, колір, дизайн та розташування мають бути узгоджені з технічним персоналом УВКБ ООН | 10 pcs. | 2
11.1a | Dense earthy oil paint, mummy, red meerkat | Фарба земляна густотерта олійна, мумія, сурик залізний | t | 0.00052
11.1b | Industrial oil I-20A | Масло індустрійне И-20А | t | 4e-05
11.1c | Duds | Дрантя | kg | 0.1
11.1d | Drying oil is natural | Оліфа натуральна | kg | 0.26
11.1e | Concealed installation faucets (hygienic shower), DBN D.2.4-15-2000 Collection 15, DBN B.2.5-74: 2013, DBN B.2.5-64: 2012, DBN D.2.2-17-99, DBN D.2.2-17-99, model, color, design and location should be agreed with UNHCR technical staff | Змішувачі прихованого монтажу (душ гігієнічний), ДБН Д.2.4-15-2000 Сборник 15, ДБН В.2.5-74:2013, ДБН В.2.5-64:2012, ДБН Д.2.2-17-99, модель, колір, дизайн та розташування мають бути узгоджені з технічним персоналом УВКБ ООН | set | 20
11.1f | The eye is linen | Очіс льняний | t | 0.0003
11.1g | Work + materials | Робота + матеріали | 10 pcs. | 2
11.2 | Installation of toilets with a directly connected tank, DBN D.2.4-15-2000 Collection 15, DBN B.2.5-74: 2013, DBN B.2.5-64: 2012, DBN D.2.2-17-99, model, color, design and locations should be agreed with UNHCR technical staff | Установлення унітазів з безпосередньо приєднаним бачком, ДБН Д.2.4-15-2000 Сборник 15, ДБН В.2.5-74:2013, ДБН В.2.5-64:2012, ДБН Д.2.2-17-99, модель, колір, дизайн та розташування мають бути узгоджені з технічним персоналом УВКБ ООН | 10 sets | 2
11.2a | Dense earthy oil paint, mummy, red meerkat | Фарба земляна густотерта олійна, мумія, сурик залізний | t | 0.0008
11.2b | Industrial oil I-20A | Масло індустрійне И-20А | t | 0.0003
11.2c | The rubber roll plate is vulcanized | Пластина гумова рулонна вулканізована | kg | 1.6
11.2d | Protective putty | Замазка захисна | kg | 8
11.2e | Drying oil is natural | Оліфа натуральна | kg | 0.2
11.2f | Toilet bowl ceramic "Compact" or analog, DBN D.2.4-15-2000 Collection 15, DBN B.2.5-74: 2013, DBN B.2.5-64: 2012, DBN D.2.2-17-99, model, color, design and location should be agreed with UNHCR technical staff | Унітаз керамічний "Компакт" або аналог, ДБН Д.2.4-15-2000 Сборник 15, ДБН В.2.5-74:2013, ДБН В.2.5-64:2012, ДБН Д.2.2-17-99, модель, колір, дизайн та розташування мають бути узгоджені з технічним персоналом УВКБ ООН | set | 20
11.2g | Work + materials | Робота + матеріали | 10 sets | 2
11.3 | Installation of shower racks | Установлення душових стійок | 10 sets | 2
11.3a | Shower stand | Стійка для душу | set | 20
11.3b | Work + materials | Робота + матеріали | 10 sets | 2
11.4 | Installation of shower cabins, DBN D.2.4-15-2000 Collection 15, DBN B.2.5-74: 2013, DBN B.2.5-64: 2012, DBN D.2.2-17-99, model, color, design and location have be agreed with UNHCR technical staff | Установлення душових кабін, ДБН Д.2.4-15-2000 Сборник 15, ДБН В.2.5-74:2013, ДБН В.2.5-64:2012, ДБН Д.2.2-17-99, модель, колір, дизайн та розташування мають бути узгоджені з технічним персоналом УВКБ ООН | 10 sets | 2
11.4a | Dense earthy oil paint, mummy, red meerkat | Фарба земляна густотерта олійна, мумія, сурик залізний | t | 0.0032
11.4b | Drying oil is natural | Оліфа натуральна | kg | 1.4
11.4c | Shower trays steel enameled shallow PMS-2 with a plastic unified siphon complete with cornice and damper, DBN B.2.5-74: 2013, DBN B.2.5-64: 2012, DBN D.2.2-17-99, model, color, design and location should be agreed with UNHCR technical staff | Піддони душові сталеві емальовані мілкі ПМС-2 з пластмасовим уніфікованим сифоном в комплекті з карнизом та заслінкою, ДБН В.2.5-74:2013, ДБН В.2.5-64:2012, ДБН Д.2.2-17-99, модель, колір, дизайн та розташування мають бути узгоджені з технічним персоналом УВКБ ООН | шт | 20
11.4d | Work + materials (approximate price) | Робота + матеріали(ціна орієнтовна) | 10к-т | 2
11.5 | Installation of single washbasins with cold and hot water supply, DBN B.2.5-74: 2013, DBN B.2.5-64: 2012, DBN D.2.2-17-99, model, color, design and location must be agreed with the technical staff UNHCR | Установлення умивальників одиночних з підведенням холодної та гарячої води, ДБН В.2.5-74:2013, ДБН В.2.5-64:2012, ДБН Д.2.2-17-99, модель, колір, дизайн та розташування мають бути узгоджені з технічним персоналом УВКБ ООН | 10к-т | 6
11.5a | Dense earthy oil paint, mummy, red meerkat | Фарба земляна густотерта олійна, мумія, сурик залізний | t | 0.0018
11.5b | Industrial oil I-20A | Масло індустрійне И-20А | t | 0.0001
11.5c | Protective putty | Замазка захисна | kg | 12
11.5d | Drying oil is natural | Оліфа натуральна | kg | 1.2
11.5e | Oval semi-porcelain and porcelain washbasins with lower mixing chamber, brackets, siphon bottle brass and outlet, with hidden mounting surfaces, without backrest, size 700x600x150 mm, DBN B.2.5-74: 2013, DBN B.2.5-64: 2012, DBN .2.2-17-99, model, color, design and location should be agreed with UNHCR technical staff | Умивальники овальні напівфарфорові та фарфорові з нижньою камерою змішування, кронштейнами, сифоном пляшковим латунним та випуском, із схованими встановлювальними поверхнями, без спинки, розмір 700х600х150 мм, ДБН В.2.5-74:2013, ДБН В.2.5-64:2012, ДБН Д.2.2-17-99, модель, колір, дизайн та розташування мають бути узгоджені з технічним персоналом УВКБ ООН | set | 60
11.5f | Work + materials | Робота + матеріали | 10 sets | 6
11.6 | Installation of faucets Single lever, recessed, without thermostat, DBN B.2.5-74: 2013, DBN B.2.5-64: 2012, DBN D.2.2-17-99, model, color, design and location should be agreed with UNHCR technical staff UN | Установлення змішувачів Одноричажний, врізний, без термостата, ДБН В.2.5-74:2013, ДБН В.2.5-64:2012, ДБН Д.2.2-17-99, модель, колір, дизайн та розташування мають бути узгоджені з технічним персоналом УВКБ ООН | 10 pcs. | 6
11.6a | Dense earthy oil paint, mummy, red meerkat | Фарба земляна густотерта олійна, мумія, сурик залізний | t | 0.00156
11.6b | Industrial oil I-20A | Масло індустрійне И-20А | t | 0.0001
11.6c | Drying oil is natural | Оліфа натуральна | kg | 0.78
11.6d | Washbasin faucets with swivel housing, DBN B.2.5-74: 2013, DBN B.2.5-64: 2012, DBN D.2.2-17-99, model, color, design and location must be agreed with UNHCR technical staff | Змішувачі для умивальників, з поворотним корпусом, ДБН В.2.5-74:2013, ДБН В.2.5-64:2012, ДБН Д.2.2-17-99, модель, колір, дизайн та розташування мають бути узгоджені з технічним персоналом УВКБ ООН | set | 30
11.6e | Mixers for shower cabins, with swivel body and shower, DBN B.2.5-74: 2013, DBN B.2.5-64: 2012, DBN D.2.2-17-99, model, color, design and location must be agreed with the technical UNHCR staff | Змішувачі для душових кабін, з поворотним корпусом та душем, ДБН В.2.5-74:2013, ДБН В.2.5-64:2012, ДБН Д.2.2-17-99, модель, колір, дизайн та розташування мають бути узгоджені з технічним персоналом УВКБ ООН | set | 30
11.6f | Work + materials (approximate price) | Робота + матеріали(ціна орієнтовна) | 10 sets | 6
11.7 | Installation of siphons, DBN B.2.5-74: 2013, DBN B.2.5-64: 2012, DBN D.2.2-17-99, | Установлення сифонів, ДБН В.2.5-74:2013, ДБН В.2.5-64:2012, ДБН Д.2.2-17-99, | pcs. | 60
11.7a | Siphons for washbasin and shower cabin, DBN B.2.5-74: 2013, DBN B.2.5-64: 2012, DBN D.2.2-17-99, | Сифони для умивальника та для душової кабіни, ДБН В.2.5-74:2013, ДБН В.2.5-64:2012, ДБН Д.2.2-17-99, | pcs. | 60
11.7b | Work + materials | Робота + матеріали | pcs. | 60
11.8 | Installation of individual water heaters, DBN B.2.5-74: 2013, DBN B.2.5-64: 2012, DBN D.2.2-17-99, model, color, design and location should be agreed with UNHCR technical staff | Установлення нагрівачів індивідуальних водоводяних, ДБН В.2.5-74:2013, ДБН В.2.5-64:2012, ДБН Д.2.2-17-99, модель, колір, дизайн та розташування мають бути узгоджені з технічним персоналом УВКБ ООН | 10 sets | 3
11.8a | Dense earthy oil paint, mummy, red meerkat | Фарба земляна густотерта олійна, мумія, сурик залізний | t | 0.00072
11.8b | Boiler electric 50l Electric wall combined water heater Ariston (or similar) DBN B.2.5-74: 2013, DBN B.2.5-64: 2012, DBN D.2.2-17-99, model, color, design and location must be agreed with UNHCR technical staff | Бойлер електричний 50л Электрический настенный комбинированный водонагреватель Ariston (або аналог)ДБН В.2.5-74:2013, ДБН В.2.5-64:2012, ДБН Д.2.2-17-99, модель, колір, дизайн та розташування мають бути узгоджені з технічним персоналом УВКБ ООН | pcs. | 30
11.8c | Work + materials | Робота + матеріали | 10 sets | 3
11.9 | Installation of water taps, | Установлення кранів водорозбірних, | 100 pcs. | 2
11.9a | Dense earthy oil paint, mummy, red meerkat | Фарба земляна густотерта олійна, мумія, сурик залізний | t | 0.0012
11.9b | Plumbing taps, DBN B.2.5-74: 2013, DBN B.2.5-64: 2012, DBN D.2.2-17-99, model, color, design and location should be agreed with UNHCR technical staff | Крани сантехнічні, ДБН В.2.5-74:2013, ДБН В.2.5-64:2012, ДБН Д.2.2-17-99, модель, колір, дизайн та розташування мають бути узгоджені з технічним персоналом УВКБ ООН | pcs. | 200
11.9c | Work + materials | Робота + матеріали | 100 pcs. | 2
11.1 | Installation of polyethylene branches, elbows, pipes, transitions with a diameter of 200 mm, DBN B.2.5-74: 2013, DBN B.2.5-64: 2012, DBN D.2.2-17-99, model, color, design and location must be agreed with UNHCR technical staff | Установлення поліетиленових відводів, колін, патрубків, переходів діаметром 200 мм, ДБН В.2.5-74:2013, ДБН В.2.5-64:2012, ДБН Д.2.2-17-99, модель, колір, дизайн та розташування мають бути узгоджені з технічним персоналом УВКБ ООН | 10 pcs. | 3
11.10a | Shaped parts | Фасонні частини | pcs. | 30
11.10b | Work + materials | Робота + матеріали | 10 pcs. | 3
11.11 | Laying of water supply pipelines from polyethylene [polypropylene] pressure pipes with a diameter of 20 mm, DBN B.2.5-74: 2013, DBN B.2.5-64: 2012, DBN D.2.2-17-99, model, color, design and location must be agreed with UNHCR technical staff | Прокладання трубопроводів водопостачання з труб поліетиленових [поліпропіленових] напірних діаметром 20 мм, ДБН В.2.5-74:2013, ДБН В.2.5-64:2012, ДБН Д.2.2-17-99, модель, колір, дизайн та розташування мають бути узгоджені з технічним персоналом УВКБ ООН | 100 m | 1.8
11.11a | Polypropylene pipes diam. 20 mm, DBN B.2.5-74: 2013, DBN B.2.5-64: 2012, DBN D.2.2-17-99 | Труби поліпропіленові діам. 20 мм, ДБН В.2.5-74:2013, ДБН В.2.5-64:2012, ДБН Д.2.2-17-99 | m | 180
11.11b | Water | Вода | m3 | 0.846
11.11c | Work + materials | Робота + матеріали | 100 m | 1.8
11.12 | Angle wall 20х1 / 2 "mm female thread, DBN B.2.5-74: 2013, DBN B.2.5-64: 2012, DBN D.2.2-17-99 | Кутник настінний 20х1/2" мм внутрішня різьба, ДБН В.2.5-74:2013, ДБН В.2.5-64:2012, ДБН Д.2.2-17-99 | pcs. | 320
11.12a | The angle is straight, diameter is 20 mm, DBN B.2.5-74: 2013, DBN B.2.5-64: 2012, DBN D.2.2-17-99 | Кутник прямий, діаметр 20 мм, ДБН В.2.5-74:2013, ДБН В.2.5-64:2012, ДБН Д.2.2-17-99 | 10 pcs. | 40
11.12b | Coupling with external thread diam. 20x1 / 2 " mm | Муфта із зовнішньою різьбою діам. 20х1/2" мм | pcs. | 8
11.12c | Set of fastening for pipes diam. 20 mm (collar, dowel, self-tapping screw) | Комплект кріплення для труб діам. 20мм (хомут, дюбель, саморіз) | pcs. | 180
11.12d | Laying of water supply pipelines from polyethylene [polypropylene] pressure pipes with a diameter of 25 mm, DBN B.2.5-74: 2013, DBN B.2.5-64: 2012, DBN D.2.2-17-99 | Прокладання трубопроводів водопостачання з труб поліетиленових [поліпропіленових] напірних діаметром 25 мм, ДБН В.2.5-74:2013, ДБН В.2.5-64:2012, ДБН Д.2.2-17-99 | 100 m | 1.2
11.12e | Polypropylene pipes diam. 25 mm, DBN B.2.5-74: 2013, DBN B.2.5-64: 2012, DBN D.2.2-17-99 | Труби поліпропіленові діам. 25 мм, ДБН В.2.5-74:2013, ДБН В.2.5-64:2012, ДБН Д.2.2-17-99 | m | 120
11.12f | Water | Вода | m3 | 0.888
11.12g | Work + materials | Робота + матеріали | 100 m | 1.2
11.13 | Spherical crane 2 '', DBN B.2.5-74: 2013, DBN B.2.5-64: 2012, DBN D.2.2-17-99 | Кран кульовий 2'', ДБН В.2.5-74:2013, ДБН В.2.5-64:2012, ДБН Д.2.2-17-99 | pcs. | 8
11.13a | Tee reducing from polypropylene diam. 25x20 mm, DBN B.2.5-74: 2013, DBN B.2.5-64: 2012, DBN D.2.2-17-99 | Трійник редукційний із поліпропілену діам. 25х20 мм, ДБН В.2.5-74:2013, ДБН В.2.5-64:2012, ДБН Д.2.2-17-99 | pcs. | 200
11.13b | Set of fastening for pipes diam. 25 mm (collar, dowel, self-tapping screw) | Комплект кріплення для труб діам. 25мм (хомут, дюбель, саморіз) | pcs. | 120
11.13c | Laying of water supply pipelines from pipes of polyethylene [polypropylene] pressure head with a diameter of 32 mm, DBN B.2.5-74: 2013, DBN B.2.5-64: 2012, DBN D.2.2-17-99 | Прокладання трубопроводів водопостачання з труб поліетиленових [поліпропіленових] напірних діаметром 32 мм, ДБН В.2.5-74:2013, ДБН В.2.5-64:2012, ДБН Д.2.2-17-99 | 100 m | 1.4
11.13d | Polypropylene pipes diam. 32 mm, DBN B.2.5-74: 2013, DBN B.2.5-64: 2012, DBN D.2.2-17-99 | Труби поліпропіленові діам. 32 мм, ДБН В.2.5-74:2013, ДБН В.2.5-64:2012, ДБН Д.2.2-17-99 | m | 140
11.13e | Water | Вода | m3 | 1.694
11.13f | Work + materials | Робота + матеріали | 100 m | 1.4
11.14 | Tee from polypropylene diam. 32 mm, DBN B.2.5-74: 2013, DBN B.2.5-64: 2012, DBN D.2.2-17-99 | Трійник із поліпропілену діам. 32 мм, ДБН В.2.5-74:2013, ДБН В.2.5-64:2012, ДБН Д.2.2-17-99 | pcs. | 40
11.14a | Tee diam. 32х20 mm, DBN B.2.5-74: 2013, DBN B.2.5-64: 2012, DBN D.2.2-17-99 | Трійник діам. 32х20 мм, ДБН В.2.5-74:2013, ДБН В.2.5-64:2012, ДБН Д.2.2-17-99 | pcs. | 8
11.14b | Knee 90 degrees. from polypropylene diam. 32 mm, DBN B.2.5-74: 2013, DBN B.2.5-64: 2012, DBN D.2.2-17-99 | Коліно 90 град. із поліпропілену діам. 32 мм, ДБН В.2.5-74:2013, ДБН В.2.5-64:2012, ДБН Д.2.2-17-99 | pcs. | 80
11.14c | Set of fastening for pipes. Diam. 32 mm (collar, dowel, self-tapping screw) | Комплект кріплення для труб. діам. 32мм (хомут, дюбель, саморіз) | pcs. | 140
11.14d | Laying of water supply pipelines from polyethylene [polypropylene] pressure pipes with a diameter of 63 mm, DBN B.2.5-74: 2013, DBN B.2.5-64: 2012, DBN D.2.2-17-99 | Прокладання трубопроводів водопостачання з труб поліетиленових [поліпропіленових] напірних діаметром 63 мм, ДБН В.2.5-74:2013, ДБН В.2.5-64:2012, ДБН Д.2.2-17-99 | 100 m | 0.6
11.14e | Polypropylene pipes diam. 63 mm, DBN B.2.5-74: 2013, DBN B.2.5-64: 2012, DBN D.2.2-17-99 | Труби поліпропіленові діам. 63 мм, ДБН В.2.5-74:2013, ДБН В.2.5-64:2012, ДБН Д.2.2-17-99 | m | 60
11.14f | Water | Вода | m3 | 2.802
11.14g | Work + materials | Робота + матеріали | 100 m | 0.6
11.15 | Tee diam. 63/32 mm, DBN B.2.5-74: 2013, DBN B.2.5-64: 2012, DBN D.2.2-17-99 | Трійник діам. 63/32 мм, ДБН В.2.5-74:2013, ДБН В.2.5-64:2012, ДБН Д.2.2-17-99 | pcs. | 8
11.16 | Reducing tees from polypropylene diam. 63mm, DBN B.2.5-74: 2013, DBN B.2.5-64: 2012, DBN D.2.2-17-99 | Трійники редукційні з поліпропілену діам. 63мм, ДБН В.2.5-74:2013, ДБН В.2.5-64:2012, ДБН Д.2.2-17-99 | pcs. | 8
11.17 | Knee 90 degrees. from polypropylene diam. 63 mm, DBN B.2.5-74: 2013, DBN B.2.5-64: 2012, DBN D.2.2-17-99 | Коліно 90 град. із поліпропілену діам. 63 мм, ДБН В.2.5-74:2013, ДБН В.2.5-64:2012, ДБН Д.2.2-17-99 | pcs. | 25
11.18 | Cap diam. 63 mm, DBN B.2.5-74: 2013, DBN B.2.5-64: 2012, DBN D.2.2-17-99 | Заглушка діам. 63 мм, ДБН В.2.5-74:2013, ДБН В.2.5-64:2012, ДБН Д.2.2-17-99 | pcs. | 1
11.19 | Coupling diam. 63 2 '' mm | Муфта діам. 63 2'' мм | pcs. | 16
11.2 | Set of fastening for pipes. Diam. 63 mm (collar, dowel, self-tapping screw) | Комплект кріплення для труб. діам. 63мм (хомут, дюбель, саморіз) | pcs. | 60
11.21 | American 2 '', DBN B.2.5-74: 2013, DBN B.2.5-64: 2012, DBN D.2.2-17-99 | Американка 2'', ДБН В.2.5-74:2013, ДБН В.2.5-64:2012, ДБН Д.2.2-17-99 | pcs. | 8
11.22 | Spherical crane 2 '', DBN B.2.5-74: 2013, DBN B.2.5-64: 2012, DBN D.2.2-17-99 | Кран кульовий 2'', ДБН В.2.5-74:2013, ДБН В.2.5-64:2012, ДБН Д.2.2-17-99 | pcs. | 8
11.23 | Drain cock 1/2 '', DBN B.2.5-74: 2013, DBN B.2.5-64: 2012, DBN D.2.2-17-99 | Кран спускний 1/2'', ДБН В.2.5-74:2013, ДБН В.2.5-64:2012, ДБН Д.2.2-17-99 | pcs. | 8
11.24 | The crane is spherical flange, DBN B.2.5-74: 2013, DBN B.2.5-64: 2012, DBN D.2.2-17-99 | Кран кульовий фланцевий, ДБН В.2.5-74:2013, ДБН В.2.5-64:2012, ДБН Д.2.2-17-99 | pcs. | 2
11.25 | Insulation of pipelines by tubes with foam rubber, polyethylene | Ізоляція трубопроводів трубками зі спіненого каучуку, поліетилену | 100 m | 5
11.25a | Clip mounting | Кліпса монтажна | pcs. | 1500
11.25b | Self-adhesive tape for foam polyethylene | Стрічка самоклейна для вспіненого поліетилену | m | 690.7
11.25c | Glue for foam polyethylene | Клей для вспіного поліетилену | liter | 7.1
11.25d | Mounting foam 750 ml | Піна монтажна 750 мл | pcs. | 12
11.25e | Work + materials (approximate price) | Робота + матеріали(ціна орієнтовна) | 100 m | 5
11.26 | Insulation of pipelines diam. 20mm, thickness. 13mm | Ізоляція трубопроводів діам. 20мм, товщ. 13мм | m | 180
11.27 | Insulation of pipelines diam. 25mm, thickness. 13mm | Ізоляція трубопроводів діам. 25мм, товщ. 13мм | m | 120
11.28 | Insulation of pipelines diam. 32mm, thickness. 13mm | Ізоляція трубопроводів діам. 32мм, товщ. 13мм | m | 140
11.29 | Insulation of pipelines diam. 63mm, thickness. 13mm | Ізоляція трубопроводів діам. 63мм, товщ. 13мм | m | 60
11.3 | Laying of sewerage pipelines from polyethylene pipes with a diameter of 50 mm, DBN B.2.5-74: 2013, DBN B.2.5-64: 2012, DBN D.2.2-17-99 | Прокладання трубопроводів каналізації з поліетиленових труб діаметром 50 мм, ДБН В.2.5-74:2013, ДБН В.2.5-64:2012, ДБН Д.2.2-17-99 | 100 m | 1.55
11.30a | Polypropylene pipes for internal sewerage diam. 50 mm, DBN B.2.5-74: 2013, DBN B.2.5-64: 2012, DBN D.2.2-17-99 | Труби поліпропіленові для внутрішньої каналізації діам. 50 мм, ДБН В.2.5-74:2013, ДБН В.2.5-64:2012, ДБН Д.2.2-17-99 | m | 155
11.30b | Water | Вода | m3 | 0.6045
11.30c | Work + materials | Робота + матеріали | 100 m | 1.55
11.31 | Laying of sewerage pipelines from polyethylene pipes with a diameter of 100 mm, DBN B.2.5-74: 2013, DBN B.2.5-64: 2012, DBN D.2.2-17-99 | Прокладання трубопроводів каналізації з поліетиленових труб діаметром 100 мм, ДБН В.2.5-74:2013, ДБН В.2.5-64:2012, ДБН Д.2.2-17-99 | 100 m | 2.8
11.31a | Polypropylene pipes for internal sewerage diam. 110 mm, DBN B.2.5-74: 2013, DBN B.2.5-64: 2012, DBN D.2.2-17-99 | Труби поліпропіленові для внутрішньої каналізації діам. 110 мм, ДБН В.2.5-74:2013, ДБН В.2.5-64:2012, ДБН Д.2.2-17-99 | m | 280
11.31b | Water | Вода | m3 | 4.396
11.31c | Work + materials | Робота + матеріали | 100 m | 2.8
11.32 | Installation of filters for water purification with a diameter of 50 mm, DBN B.2.5-74: 2013, DBN B.2.5-64: 2012, DBN D.2.2-17-99 | Установлення фільтрів для очищення води діаметром 50 мм, ДБН В.2.5-74:2013, ДБН В.2.5-64:2012, ДБН Д.2.2-17-99 | filter | 1
11.32a | Electrodes, diameter 4 mm, E42 brand | Електроди, діаметр 4 мм, марка Э42 | t | 0.0001
11.32b | Coarse filters | Фільтри грубої очистки | pcs. | 1
11.32c | Work + materials | Робота + матеріали | filter | 1
11.33 | Installing a mirror with a shelf | Установлення дзеркала з поличкою | 10 pcs. | 6
11.33a | Mirror for bathrooms with shelf and lighting (set) with mounting | Дзеркало для для санвузлів з поличкоюта підсвіткою (комплект) з кріпленням | pcs. | 60
11.33b | Work + materials | Робота + матеріали | 10 pcs. | 6
11.34 | (Dismantling) of meters [water meters], DBN B.2.5-74: 2013, DBN B.2.5-64: 2012, DBN D.2.2-17-99 | (Демонтаж) лічильників [водомірів], ДБН В.2.5-74:2013, ДБН В.2.5-64:2012, ДБН Д.2.2-17-99 | pcs. | 1
11.34a | Work + materials | Робота + матеріали | pcs. | 1
11.35 | Installation of meters [water meters] on threads up to 40 mm in diameter, DBN B.2.5-74: 2013, DBN B.2.5-64: 2012, DBN D.2.2-17-99 | Установлення лічильників [водомірів] на різьбі діаметром до 40 мм, ДБН В.2.5-74:2013, ДБН В.2.5-64:2012, ДБН Д.2.2-17-99 | pcs. | 1
11.35a | Dense earthy oil paint, mummy, red meerkat | Фарба земляна густотерта олійна, мумія, сурик залізний | t | 5e-05
11.35b | Drying oil is natural | Оліфа натуральна | kg | 0.05
11.35c | The solution is ready masonry heavy cement, M50 brand | Розчин готовий кладковий важкий цементний, марка М50 | m3 | 0.0001
11.35d | The eye is linen | Очіс льняний | t | 1e-05
11.35e | Fasteners for pipelines [brackets, straps, clamps] | Кріплення для трубопроводів [кронштейни, планки, хомути] | kg | 2.8
11.35f | Cold water meters, DBN B.2.5-74: 2013, DBN B.2.5-64: 2012, DBN D.2.2-17-99 | Лічильники холодної води, ДБН В.2.5-74:2013, ДБН В.2.5-64:2012, ДБН Д.2.2-17-99 | pcs. | 1
11.35g | Work + materials | Робота + матеріали | pcs. | 1
12 | HEATING AND VENTILATION/ОПАЛЕННЯ І ВЕНТИЛЯЦІЯ
12.1 | Laying of air ducts up to 200 mm in diameter from galvanized steel of a class H [normal] 0,5 mm thick, DBN D.2.6-3-2000 | Прокладання повітроводів діаметром до 200 мм з оцинкованої сталі класу Н [нормальна] товщиною 0,5 мм, ДБН Д.2.6-3-2000 | 100 m2 | 0.15
12.1a | General purpose asbestos cord diameter 8.0-10.0 mm | Азбестовий шнур загального призначення, діаметр 8,0-10,0 мм | t | 0.001335
12.1b | Technical rubber products are frost-resistant | Вироби гумові технічні морозостійкі | kg | 1.2
12.1c | Sealing non-hardening mastic | Мастика герметизувальна нетверднуча | t | 0.00075
12.1d | Construction bolts with nuts and washers | Болти будівельні з гайками та шайбами | t | 0.00225
12.1e | Class H air ducts made of galvanized sheet steel with continuous steel thickness 0.5 mm thick, round section, diameter up to 200 mm | Повітроводи класу Н з тонколистової оцинкованої з неперервних ліній сталі товщиною 0,5 мм, круглого перерізу, діаметр до 200 мм | m2 | 15
12.1f | Work + materials | Робота + матеріали | 100 m2 | 0.15
12.2 | Installation of fans weighing up to 0, 025 t, DBN D.2.6-3-2000 | Установлення вентиляторів масою до 0, 025 т, ДБН Д.2.6-3-2000 | pcs. | 5
12.2a | Duct fans with electric motor and switch, DBN D.2.6-3-2000 | Вентилятори канальні з електродвигуном та вимикачем, ДБН Д.2.6-3-2000 | set | 5
12.2b | Work + materials | Робота + матеріали | pcs. | 5
12.3 | Installation over mines of umbrellas from sheet galvanized steel of rectangular section with perimeter of 6000 mm, DBN D.2.6-3-2000 | Установлення над шахтами зонтів із листової оцинкованої сталі прямокутногоперерізу периметром 6000 мм, ДБН Д.2.6-3-2000 | umbrella | 5
12.3a | Electrodes, diameter 4 mm, E55 brand | Електроди, діаметр 4 мм, марка Э55 | t | 0.001
12.3b | Construction bolts with nuts and washers | Болти будівельні з гайками та шайбами | т | 0.00355
12.3c | Umbrellas of ventilation systems rectangular of galvanized steel, perimeter of 6000 mm with a grease trap | Зонти вентиляційних систем прямокутні із оцинкованої сталі, периметр 6000 мм з жировловлювачем | pcs. | 5
12.3d | Work + materials (approximate price) | Робота + матеріали(ціна орієнтовна) | umbrella | 5
12.4 | Installation of axial fans up to 0.025 tons, DBN D.2.6-3-2000 | Установлення вентиляторів масою осьових до 0,025 т, ДБН Д.2.6-3-2000 | pcs. | 60
12.4a | Axial fans with electric motor and switch | Вентилятори осьові з електродвигуном та вимикачем | set | 60
12.4b | Work + materials | Робота + матеріали | pcs. | 60
12.5 | Painting with oil mixtures 2 times earlier than painted radiators and finned pipes | Фарбування олійними сумішами за 2 рази раніше пофарбованих радіаторів та ребристих труб | 100 m2 | 0.882
12.5a | Thickly rubbed zinc white | Білило густотерте цинкове | т | 0.011995
12.5b | Dense earthy oil paint, mummy, red meerkat | Фарба земляна густотерта олійна, мумія, сурик залізний | т | 0.00212
12.5c | Work + materials | Робота + матеріали | 100 m2 | 0.882
12.6 | Painting with oil mixtures 2 times before painted steel pipes | Фарбування олійними сумішами за 2 рази раніше пофарбованих сталевих труб | 100 m2 | 0.28224
12.6a | Thickly rubbed zinc white | Білило густотерте цинкове | t | 0.00384
12.6b | Dense earthy oil paint, mummy, red meerkat | Фарба земляна густотерта олійна, мумія, сурик залізний | t | 0.00068
12.6c | Work + materials | Робота + матеріали | 100 m2 | 0.28224
12.7 | Installation of screens for radiators | Установлення екранів для радіаторів | pcs. | 112
12.7a | Electrodes, diameter 4 mm, E42 brand | Електроди, діаметр 4 мм, марка Э42 | t | 0.05488
12.7b | Construction bolts with nuts and washers | Болти будівельні з гайками та шайбами | t | 0.2128
12.7c | Screen for radiators | Екран для радіаторів | pcs. | 112
12.7d | Work + materials (approximate price) | Робота + матеріали(ціна орієнтовна) | pcs. | 112
13 | ROOFING/ПОКРІВЛЯ
13.1 | Disassembly of roof coverings from rolled materials in 1-3 layers, DBN D.2.2-12-99 | Розбирання покриттів покрівлі з рулонних матеріалів в 1-3 шари, ДБН Д.2.2-12-99 | 100 m2 | 4
13.2 | Arrangement of a covering from rolled materials on mastic, DBN D.2.2-12-99 | Улаштування покриття з рулонних матеріалів на мастиці, ДБН Д.2.2-12-99 | 100 m2 | 4
13.2a | Bituminous roofing mastic hot, DBN D.2.2-12-99 | Мастика бітумна покрівельна гаряча, ДБН Д.2.2-12-99 | t | 0.952
13.2b | Roofing material roofing soft, DBN D.2.2-12-99 | Руберойд покрівельний м'який, ДБН Д.2.2-12-99 | m2 | 460
13.2c | Work + materials (approximate price) | Робота + матеріали(ціна орієнтовна) | 100 m2 | 4
13.3 | Arrangement of a covering from rolled materials dry without priming of edges, DBN D.2.2-12-99 | Улаштування покриття з рулонних матеріалів насухо без промазування кромок, ДБН Д.2.2-12-99 | 100 m2 | 4
13.3a | Tale nails round 2,5х40 mm | Цвяхи толеві круглі 2,5х40 мм | t | 0.012
13.3b | Roofing material roofing soft, DBN D.2.2-12-99 | Руберойд покрівельний м'який, ДБН Д.2.2-12-99 | m2 | 460
13.3c | Work + materials (approximate price) | Робота + матеріали(ціна орієнтовна) | 100 m2 | 4
13.4 | Arrangement of a covering from rolled materials dry with smearing of edges with mastic, DBN D.2.2-12-99 | Улаштування покриття з рулонних матеріалів насухо з промазуванням кромок мастикою, ДБН Д.2.2-12-99 | 100 m2 | 4
13.4a | Tale nails round 2,5х40 mm | Цвяхи толеві круглі 2,5х40 мм | t | 0.012
13.4b | Bituminous roofing mastic hot, DBN D.2.2-12-99 | Мастика бітумна покрівельна гаряча, ДБН Д.2.2-12-99 | t | 0.088
13.4c | Roofing material roofing with coarse-grained filling, DBN D.2.2-12-99 | Руберойд покрівельний з крупнозернистою засипкою, ДБН Д.2.2-12-99 | m2 | 460
13.4d | Work + materials (approximate price) | Робота + матеріали(ціна орієнтовна) | 100 m2 | 4
14 | MISCELLANEOUS WORK/РІЗНІ РОБОТИ
14.1 | Cleaning of premises from garbage | Очищення приміщень від сміття | 100t | 3.0276
14.2 | Load garbage manually | Навантаження сміття вручну | t | 302.76
14.3 | Garbage transportation up to 15 km | Перевезення сміття до 15 км | t | 302.76
14.4 | Vertical movement of goods manually, hand - made loads, weight 1 pcs up to 60 kg, height up to 5 m | Вертикальне переміщення вантажів вручну, штучні спідручні вантажі, маса 1 шт до 60 кг, висота до 5 м | t | 302.76
14.5 | Vertical movement of goods manually, hand - made loads, weight 1 pcs up to 60 kg, add 1 m in height | Вертикальне переміщення вантажів вручну, штучні спідручні вантажі, маса 1 шт до 60 кг, додавати на 1 м висоти | t | 302.76
TOTAL COST/ЗАГАЛОМ:
* Attention! The entire list is based on the cost of the full cycle of use of materials and works (namely: materials, dismantling, installation, cleaning, and disposal of construction waste); documentation, approval of the relevant authorities and commissioning of the project, as well as all work, must be performed following building codes and standards of Ukraine./Увага! Весь перелік вказаний з урахуванням вартості повного циклу використання матеріалів та робіт (а саме: матеріали, демонтаж, монтаж, прибирання і видалення будівельного сміття); документація, погодження з відповідними органами влади і введення в експлуатацію проекту, а також всі роботи повинні виконати згідно будівельні норми та стандарти України.
** All structural and technical issues using the materials should be agreed in advance with the UNHCR technical staff./Усі структурні та технічні питання, використовуючи матеріали, слід заздалегідь узгодити з технічним персоналом УВКБ ООН.
*** All works must be performed following Ukrainian standards for construction works (DBN, DSTU, etc.)/Усі роботи мають виконуватись згідно з українськими стандартами для будівельних робіт (ДБН, ДСТУ та ін.)
Name, position and signature of the enterprise representative П.І.Б., посада та підпис представника підприємства ______________________________________________________________
The seal of the enterprise/Печатка підприємства
Date/Дата
After completing the request, submit this document in PDF and Excel format./Після виконання запиту подайте цей документ у форматі PDF та Excel.

## LOT 4
Annex B, Financial offer form for RFP 2022-04 (LOT 4) Додаток B, Форма фінансової пропозиції до RFP 2022-04 (LOT 4)
№ | The scope of materials and works/Найменування робіт та матеріалів |  | Unit/Од. вим. | Quantity/Кількість | Cost per unit (including related works, UAH, excl. VAT) /Вартість за одиницю (включаючи супутні роботи, грн., без ПДВ) | Cost (including related works, UAH, excl. VAT)/Вартість загалом, (включаючи супутні роботи, грн., без ПДВ)
ELEVATOR (ref. Annex A2)
| ENG | UKR
1 | Elevator passenger in / p 450 kg, 5 soup with MP Specification 2 (cabin stainless steel + inserts from stainless steel, 1-5 floor stainless steel) | Ліфт пасажирський в/п 450 кг, 5 зуп з МП Специфікація 2 ( кабіна нержавіюча сталь + вставки із нержавіючої сталі, 1-5 поверх нержавіюча сталь) | pcs./шт | 2
2 | Dismantling of old equipment | Демонтаж старого обладнання | pcs./шт | 2
3 | Installation and commissioning works | Монтажні та пусконалагоджувальні роботи | pcs./шт | 2
4 | Final check | Кінцева перевірка | pcs./шт | 2
5 | VET | ПТО | pcs./шт | 2
6 | Construction and finishing works in the elevator shaft with materials (laying holes for decking, dedusting the walls of the elevator shaft, painting the pit | Будівельно оздоблювальні роботи в шахті ліфта з матеріалами ( закладання отворів під настили, обезпилення стін шахти ліфта ,пофарбування приямку. | pcs./шт | 2
7 | Installation, dismantling of flooring with materials | Монтаж демонтаж настилів з матеріалами | pcs./шт | 12
8 | Dispatching | Диспетчеризація | pcs./шт | 2
9 | Supplementary works | Додаткові роботи | pcs./шт | 1
1 | DISMANTLING WORKS/ДЕМОНТАЖНІ РОБОТИ
1.1 | Removal of platbands | Знімання наличників | m | 3190
1.2 | Removal of door clothes | Знімання дверних полотен | m2 | 1390
1.3 | Dismantling of door frames in stone walls with the reflection of plaster on slopes | Демонтаж дверних коробок в кам'яних стінах з відбиванням штукатурки в укосах | pcs. | 645
1.4 | Dismantling of window boxes in stone walls with the reflection of plaster on slopes | Демонтаж віконних коробок в кам'яних стінах з відбиванням штукатурки в укосах | pcs. | 184
1.5 | Disassembly of plinths | Розбирання плінтусів | m | 4780
1.6 | Disassembly of floor coverings from ceramic tiles | Розбирання покриттів підлог з керамічних плиток | m2 | 143.2
1.7 | Disassembly of linoleum floor coverings | Розбирання покриттів підлог з лінолеуму | m2 | 3538.2
1.8 | Disassembly of cement floor coverings | Розбирання цементних покриттів підлог | m2 | 3681.4
1.9 | Removal of simple and improved wallpapers | Знімання шпалер простих та поліпшених | m2 | 15747.3
1.1 | Reflection of plaster on brick and concrete from the walls, the area of ​​reflection in one place up to 5 m2 | Відбивання штукатурки по цеглі та бетону зі стін, площа відбивання в одному місці до 5 м2 | m2 | 7874.7
1.11 | Disassembly of wall cladding with ceramic glazed tiles | Розбирання облицювання стін з керамічних глазурованих плиток | m2 | 1628
1.12 | Disassembly of wooden cabinets and niches | Розбирання деревяних шаф та ніш | m2 | 696
1.13 | Disassembly of garbage collection pipelines | Розбирання трубопроводів сміттезбірника | m | 50
2 | ENTRANCE GROUP/ВХІДНА ГРУПА
2.1 | Masonry of external walls in a monolithic frame building made of aerated concrete blocks | Мурування зовнішніх стін в монолітно- каркасних будівлях з газобетонних блоків | m3 | 8.5
2.1a | Aerated concrete blocks; dimensions, compliance with category - I, compressive strength class - B3.5-B4.0, density of concrete, kg / m3 - 600, humidity of the finished product,% - 25-35, thermal conductivity, W / m - 0.14, frost resistance ( brand), F - 35 | Блоки газобетонні; розміри, відповідність категорії - I, клас по міцності на стискання - B3.5-B4.0, щільність бетону, кг/м3 - 600, вологість готового продукту, % - 25-35, теплопровідність, Вт/м - 0.14, морозостійкість (марка), F - 35 | m3 | 8.5
2.1b | Galvanized wire nails for asbestos-cement roof 4,0х100 mm | Цвяхи дротяні оцинковані для азбестоцементної покрівлі 4,0х100 мм | kg | 2
2.1c | Foam mounting | Піна монтажна | pcs. | 9
2.1d | Mixture for laying aerated concrete blocks | Суміш для кладки газобетонних блоків | kg | 221
2.1e | Work + materials (approximate value) | Робота + матеріали(ціна орієнтовна) | m3 | 8.5
2.2 | Improved plastering of walls by hand | Поліпшене штукатурення стін вручну; ДБН Д.2.5-8-2001 | m2 | 86
2.2a | Dry plaster mixes MP-75 | Суміші сухі штукатурні МП-75 | kg | 860
2.2b | The solution is ready for finishing cement-limestone 1: 1: 6 | Розчин готовий опоряджувальний цементно-вапняковий 1:1:6 | m3 | 1.65
2.2c | Work + materials | Робота + матеріали | m2 | 86
2.3 | High-quality painting with polyvinyl acetate water-emulsion mixtures of walls on prefabricated structures prepared for painting, Class of resistance to washing -1 Acrylate water-emulsion paint Kolorit (or similar), color, design and location must be agreed with UNHCR technical staff | Високоякісне фарбування полівінілацетатними водоемульсійними сумішами стін по збірних конструкціях, підготовлених під фарбування,Клас стыйкості до митття -1 Фарба акрилатна водоемульсійна, колір, дизайн і розташування повинні бути узгоджені з з технічним персоналом УВКБ ООН | m2 | 86
2.3a | Sanding paper | Папір шліфувальний | m2 | 1
2.3b | Polyvinyl acetate dispersion unplasticized | Дисперсія полівінілацетатна непластифікована | kg | 55
2.3c | Glue putty | Шпаклівка клейова | kg | 30
2.3d | Work + materials | Робота + матеріали | m2 | 86
2.4 | Priming surfaces special solution | Грунтування поверхонь спеціальним розчином | m2 | 154
2.4a | Deep penetration primer Betonkontakt" " | Грунтовка глибокого проникнення "Бетонконтакт" | l | 23
2.4b | Work + materials | Робота + матеріали | м2 | 154
2.5 | Arrangement of ceramic tile steps and landings in dry adhesive mortar, model, color, design, and location should be agreed upon with UNHCR technical staff. | Улаштування покриттів східців та площадок з керамічних плиток на розчині із сухої клеючої суміші, модель, колір, дизайн і розташування повинні бути узгоджені з з технічним персоналом УВКБ ООН | m2 | 154
2.5a | Ceramic glazed tiles for interior wall cladding, model, color, design, and location must be agreed upon with UNHCR technical staff | Плитки керамiчнi глазуровані для внутрішнього облицювання стін, модель, колір, дизайн і розташування повинні бути узгоджені з з технічним персоналом УВКБ ООН | m2 | 158
2.5b | Crosses for laying tiles | Хрестики для укладання плитки | pcs. | 1112
2.5c | Deep penetration primer | Грунтовка глибокого проникнення | l | 31
2.5d | Reinforced abrasive cutting wheels, diameter 180x3 mm | Круги армовані абразивні відрізні, діаметр 180х3 мм | pcs. | 2
2.5e | Adhesive mixture for ceramic tiles CM 11 | Клеюча суміш для керамічної плитки СМ 11 | kg | 801
2.5f | Color seam 2-5mm CE 33 SUPER, color, must be agreed with UNHCR technical staff. | Кольоровий шов 2-5мм СЕ 33 СУПЕР, колір, повинні бути узгоджені з з технічним персоналом УВКБ ООН | kg | 70
2.5j | Work + materials | Робота + матеріали | m2 | 154
2.6 | Installation of door blocks of external standards: DSTU B B.2.6-179: 2011; DSTU B B.2.6-23: 2009), model, color, design, and location should be agreed upon with UNHCR technical staff | Установлення дверних блоків зовнішніх стандарт: ДСТУ Б В.2.6-179:2011; ДСТУ Б В.2.6-23:2009), модель, колір, дизайн і розташування повинні бути узгоджені з з технічним персоналом УВКБ ООН | pcs. | 3
2.6a | Screws with a semicircular head, rod diameter 3.5 mm, length 35 mm. | Шурупи з напівкруглою головкою, діаметр стрижня 3,5 мм, довжина 35 мм | kg | 0.1
2.6b | Work + materials | Робота + матеріали | pcs. | 3
2.7 | Doors metal EI 30_ 2400х1200 (with a transom), standard: DSTU B B.2.6-179: 2011; DSTU B B.2.6-23: 2009), model, color, design, and location should be agreed upon with UNHCR technical staff. | Двері металеві ЕІ 30_ 2400х1200 (зфрамугою), стандарт: ДСТУ Б В.2.6-179:2011; ДСТУ Б В.2.6-23:2009), модель, колір, дизайн і розташування повинні бути узгоджені з з технічним персоналом УВКБ ООН | pcs. | 2
2.8 | Doors metal EI 30_ 2100х860, standard: DSTU B B.2.6-179: 2011; DSTU B B.2.6-23: 2009), model, color, design, and location should be agreed upon with UNHCR technical staff. | Двері металеві ЕІ 30_ 2100х860, стандарт: ДСТУ Б В.2.6-179:2011; ДСТУ Б В.2.6-23:2009), модель, колір, дизайн і розташування повинні бути узгоджені з з технічним персоналом УВКБ ООН | pcs. | 1
2.9 | Production and installation of a ramp are made with a slope of 5-10%, according to DBNV.2.2-17: 2006. The ramp is made of a metal profile pipe with the following primer and painting in two layers. The tube has a section (section) 100х100х4, 100х50х3, 50х50х3, ф42х3, 30х30х2, Strip 100х4, expanded metal sheet 4 mm thick. The ramp is made with a slope of 5-10% according to DBNV.2.2-17: 2006; color, design, and location must be agreed upon with UNHCR technical staff | Виготовлення та встановлення пандуса виготовляється з нахилом 5-10% згідно ДБНВ.2.2-17: 2006, Пандус виготовляється з металевої профільної труби з подальшою ґрунтовкою і фарбуванням в два шари. Труба має перетин (сечение) 100х100х4, 100х50х3, 50х50х3, ф42х3, 30х30х2, Смуга 100х4, Лист просічно-витяжний товщиною 4 мм. Пандус виготовляється з нахилом 5-10% згідно ДБНВ.2.2-17: 2006, колір, дизайн і розташування повинні бути узгоджені з з технічним персоналом УВКБ ООН | t | 1.5
2.9a | Oxygen is gaseous | Кисень технічний газоподібний | m3 | 5.3
2.9b | Electrodes, diameter 5 mm, E42 brand | Електроди, діаметр 5 мм, марка Э42 | kg | 20
2.9c | Propane-butane technical | Пропан-бутан технічний | m3 | 0.5
2.9d | Work + materials | Робота + матеріали | t | 1.5
2.1 | Metal rolling | Металопрокат | t | 1.5
3 | ELECTRICAL INSTALLATION WORKS/ЕЛЕКТРОМОНТАЖНІ РОБОТИ
3.1 | (Dismantling) Laying insulated wires with a cross-section of up to 6 mm2 inboxes. | (Демонтаж) Прокладання ізольованих проводів перерізом до 6 мм2 у коробах | m | 15690
3.2 | Dismantling of switches, sockets | Демонтаж вимикачів, розеток | pcs, | 784
3.3 | Dismantling of lamps with lamps incandescence | Демонтаж світильників з лампами розжарювання | pcs. | 776
3.4 | Laying trays | Прокладання лотків | m | 1440
3.5 | Laying insulated wires cross-section up to 6 mm2 inboxes. | Прокладання ізольованих проводів перерізом до 6 мм2 у коробах | m | 4000
3.6 | Laying wires when hidden wiring in the cavities of the floors and partitions | Прокладання проводів при схованій проводці в порожнинах перекриттів і перегородок | m | 3100
3.7 | Laying wires when hidden wiring in the furrows. | Прокладання проводів при схованій проводці в борознах | m | 16590
3.8 | Installation of 1-lamp luminaire ("Output"), model, color, design, and location must be agreed upon with UNHCR technical staff | Монтаж 1-лампового світильника для ламп розжарювання ("Вихід"), модель, колір, дизайн і розташування повинні бути узгоджені з з технічним персоналом УВКБ ООН | pcs. | 328
3.9 | Installation of lamps for fluorescent lamps, which are installed in suspended ceilings, the number of lamps over 2 to 4 pieces, model, color, design, and location must be agreed upon with UNHCR technical staff | Монтаж світильників для люмінесцентних ламп, які встановлюються в підвісних стелях, кількість ламп понад 2 до 4 шт, модель, колір, дизайн і розташування повинні бути узгоджені з з технічним персоналом УВКБ ООН | pcs. | 126
3.1 | Installation of luminaires for fluorescent lamps that are established on pins, quantity lamps more than 2 to 4 pcs. | Монтаж світильників для люмінесцентних ламп, які встановлюються на штирах, кількість ламп понад 2 до 4 шт | pcs. | 376
3.11 | Installation of recessed type switches with flush wiring, 1-gang, model, color, design, and location to be agreed with UNHCR technical staff. | Установлення вимикачів утопленого типу при схованій проводці, 1-клавішних, модель, колір, дизайн і розташування повинні бути узгоджені з з технічним персоналом УВКБ ООН | pcs. | 442
3.12 | Installation of recessed type switches with flush wiring, 2-gang, model, color, design, and location to be agreed upon with UNHCR technical staff. | Установлення вимикачів утопленого типу при схованій проводці, 2-клавішних, модель, колір, дизайн і розташування повинні бути узгоджені з з технічним персоналом УВКБ ООН | pcs. | 110
3.13 | Installation of socket outlets recessed type with hidden wiring. | Установлення штепсельних розеток утопленого типу при схованій проводці | pcs. | 232
3.14 | Installation of recessed socket outlets for TV/@ concealed wiring, model, color, design, and location to be agreed upon with UNHCR technical staff | Установлення штепсельних розеток утопленого типу при схованій проводці ТV/@, модель, колір, дизайн і розташування повинні бути узгоджені з з технічним персоналом УВКБ ООН | pcs. | 504
3.15 | Installation of sealed and semi-hermetic socket outlets, model, color, design, and location to be agreed upon with UNHCR technical staff | Установлення штепсельних розеток герметичних та напівгерметичних, модель, колір, дизайн і розташування повинні бути узгоджені з з технічним персоналом УВКБ ООН | pcs. | 16
3.16 | Installation of units with up to 3 devices [switches and sockets] to be installed, model, color, design, and location to be agreed upon with UNHCR technical staff | Установлення блоків з кількістю установлюваних апаратів [вимикачів і штепсельних розеток] до 3, модель, колір, дизайн і розташування повинні бути узгоджені з з технічним персоналом УВКБ ООН | pcs. | 962
3.17 | (Dismantling) Installation of guards lighting group mass over 3 kg up to 6 kg in a finished niche or on the wall. | (Демонтаж) Установлення щитків освітлювальних групових масою понад 3 кг до 6 кг у готовій ніші або на стіні | pcs. | 18
3.18 | Installation of lighting panels group weight over 3 kg up to 6 kg finished niche or on the wall. | Установлення щитків освітлювальних групових масою понад 3 кг до 6 кг у готовій ніші або на стіні | pcs. | 20
3.19 | Punching furrows in brick walls, furrow section up to 20 cm2 | Пробивання борозен в цегляних стінах, переріз борозен до 20 см2 | m | 10000
3.2 | Punching nests in brick walls, socket side dimension 130 mm. | Пробивання гнізд у цегляних стінах, розмір сторони гнізда 130 мм | m | 822
3.21 | Drilling holes in reinforced concrete structures, hole diameter 60 mm, drilling depth 200 mm. | Свердлення отворів в залізобетонних конструкціях, діаметр отвору 60 мм, глибина свердлення 200 мм | m | 288
3.22 | Cleaning of premises from garbage | Очищення приміщень від сміття | m | 3
Materials/Матеріали
3.23 | Cable VVGp ngd (Insulated of polyvinyl chloride plastic compound; PVC sheath, without armor and with low fire risk) 3x1.5 mm2 to 1 kV with sheath and insulation of reduced fire risk (non-combustible, with reduced flue gas), 3 cores with a cross section of 1.5 mm2. | Кабель ВВГп нгд 3х1,5 мм2 до 1 кВ з оболочкою та ізоляцією зниженої пожежонебезпеки (що не поширює горіння, зі зниженим газодимовиділенням), 3 жили перерізом 1,5 мм2. | m | 7890
3.24 | Cable VVGp ngd (Insulated of polyvinyl chloride plastic compound; PVC sheath, without armor and with low fire risk) 3x2.5 mm 2 to 1 kV with sheath and insulation of reduced fire risk (non-combustible, with reduced flue gas), 3 cores with a cross section of 2.5 mm2. | Кабель ВВГп нгд 3х2,5 мм2 до 1 кВ з оболочкою та ізоляцією зниженої пожежонебезпеки (що не поширює горіння, зі зниженим газодимовиділенням), 3 жили перерізом 2,5 мм2. | m | 13250
3.25 | Cable VVGp ngd (Insulated of polyvinyl chloride plastic compound; PVC sheath, without armor and with low fire risk) 2x1.5 mm2 to 1 kV with sheath and insulation of reduced fire risk (non-combustible, with reduced flue gas), 2 cores with a cross section of 1.5 mm2. | Кабель ВВГп нгд 2х1,5 мм2 до 1 кВ з оболочкою та ізоляцією зниженої пожежонебезпеки (що не поширює горіння, зі зниженим газодимовиділенням), 2 жили перерізом 1,5 мм2. | m | 2010
3.26 | Cable VVGp ngd (Insulated of polyvinyl chloride plastic compound; PVC sheath, without armor and with low fire risk) 3x4 mm2 to 1 kV with sheath and insulation of reduced fire risk (non-combustible, with reduced flue gas), 3 cores with a cross section of 4 mm2. | Кабель ВВГп нгд 3х4 мм2 до 1 кВ з оболочкою та ізоляцією зниженої пожежонебезпеки (що не поширює горіння, зі зниженим газодимовиділенням), 3 жили перерізом 4мм2. | m | 540
3.27 | Box - 101 euros, model, color, design, and location to be agreed upon with UNHCR technical staff | Коробка - 101 євро, модель, колір, дизайн і розташування повинні бути узгоджені з з технічним персоналом УВКБ ООН | pcs. | 1716
3.28 | PK-80 wave box, model, color, design, and location must be agreed upon with UNHCR technical staff | Коробка РК-80 wave, модель, колір, дизайн і розташування повинні бути узгоджені з з технічним персоналом УВКБ ООН | pcs. | 822
3.29 | Box (tray) 40x40 main cable channel for laying lighting, power and low-voltage communications of open type in office and residential premises. Material - non-combustible based on polyvinyl chloride (PVC). | Короб(лоток) 40х40 магістральний кабель канал для прокладки освітлювальних,силових та слаботочних коммунікацій відкритого типу в офісних та житлових приміщеннях.Матеріал - не розповсюджуючий горіння на основі полівінілхлорида (ПВХ). | m | 1440
3.3 | Socket 2nd w/c white (or equivalent), model, color, design, and location must be agreed upon with UNHCR technical staff. | Розетка 2-а з з/к біла (або аналог), модель, колір, дизайн і розташування повинні бути узгоджені з з технічним персоналом УВКБ ООН | pcs. | 962
3.31 | socket w/c white (or equivalent), model, color, design, and location to be agreed with UNHCR technical staff. | Розетка з з/к біла (або аналог), модель, колір, дизайн і розташування повинні бути узгоджені з з технічним персоналом УВКБ ООН | pcs. | 232
3.32 | Socket TV w/c white (or equivalent), model, color, design, and location must be agreed upon with UNHCR technical staff. | Розетка TV з з/к біла (або аналог), модель, колір, дизайн і розташування повинні бути узгоджені з з технічним персоналом УВКБ ООН | pcs. | 252
3.33 | Socket for w/c white (or equivalent), model, color, design, and location to be agreed with UNHCR technical staff. | Розетка з з/к біла (або аналог), модель, колір, дизайн і розташування повинні бути узгоджені з з технічним персоналом УВКБ ООН | pcs. | 252
3.34 | Switch 1kl. (or equivalent), model, color, design, and location to be agreed upon with UNHCR technical staff | Вимикач 1кл.біл. (або аналог), модель, колір, дизайн і розташування повинні бути узгоджені з з технічним персоналом УВКБ ООН | pcs. | 442
3.35 | Switch 2kl. (or equivalent), model, color, design, and location to be agreed with UNHCR technical staff | Вимикач 2кл.біл. (або аналог), модель, колір, дизайн і розташування повинні бути узгоджені з з технічним персоналом УВКБ ООН | pcs. | 110
3.36 | Frame 3rd horizon. (or equivalent), model, color, design, and location to be agreed upon with UNHCR technical staff | Рамка 3-а горизонт. (або аналог), модель, колір, дизайн і розташування повинні бути узгоджені з з технічним персоналом УВКБ ООН | pcs. | 36
3.37 | Frame 2nd horizon. (or equivalent), model, color, design, and location to be agreed with UNHCR technical staff. | Рамка 2-а горизонт. (або аналог), модель, колір, дизайн і розташування повинні бути узгоджені з з технічним персоналом УВКБ ООН | pcs. | 62
3.38 | Luminaire LED-CL-12 6400 12W oval, (or equivalent), model, color, design and location must be agreed with UNHCR technical staff | Світильник LED-CL-12 6400 12W овал, (або аналог), модель, колір, дизайн і розташування повинні бути узгоджені з з технічним персоналом УВКБ ООН | pcs. | 274
3.39 | Luminaire LED-SH-600-20 36W 6400K, (or equivalent), model, color, design and location must be agreed with UNHCR technical staff | Світильник LED-SH-600-20 36W 6400К , (або аналог), модель, колір, дизайн і розташування повинні бути узгоджені з з технічним персоналом УВКБ ООН | pcs. | 502
3.4 | Surface, lighting board, model, color, design and location must be agreed with UNHCR technical staff | Щит поверховий, освітлювальний, модель, колір, дизайн і розташування повинні бути узгоджені з з технічним персоналом УВКБ ООН | pcs. | 36
3.41 | Laundry Shield | Щит пральні | pcs. | 2
3.42 | Machine. circuit breaker VA 47-100 100/3/S, model, color, design and location must be agreed with UNHCR technical staff | Автомат. вимикач ВА 47-100 100/3/С, модель, колір, дизайн і розташування повинні бути узгоджені з з технічним персоналом УВКБ ООН | pcs. | 2
3.43 | Dowel-screws 6x40mm | Дюбель-шурупи 6х40мм | pcs. | 5000
3.44 | External spacer boxes 80x80, External distribution box for external and hidden wiring. Material - non-combustible based on polyvinyl chloride (PVC). | Коробки зовнішні розпірні 80х80, Коробка зовнішня розподільча для зовнішньої та схованої проводки..Матеріал - не розповсюджуючий горіння на основі полівінілхлорида (ПВХ). | pcs. | 30
3.45 | Wire APPV 2x2.5; Conductive core: Aluminum, Number of cores, pieces: 2 (two) surface size, maximum: 9.5 mm, Wire core type: Monolithic, Wire cross section: 2.5 mm2, Wire insulation: PVC plastic, Aluminum wire apv 2x2, 5 weight 1km is: 32.5 kg, Current load per phase (approximately): 25 Amperes | Провід АППВ 2х2,5; Струмопровідна жила: Алюмінієва, Кількість жил, штук: 2 (дві) розмір поверхневий, максимальний: 9,5 мм, Тип жили дроту: Монолітна, Поперечний переріз жили: 2,5 мм2, Ізоляція жили: ПВХ пластикат, Алюмінієвий дріт апв 2х2,5 вага 1км складає: 32,5 кг, Струмова навантаження на фазу (орієнтовно): 25 Ампер | m | 500
3.46 | Dowel tree 10 mm | Дюбель-ялинка 10 мм | pack | 20
3.47 | Dowel tree 12 mm | Дюбель-ялинка 12 мм | pack | 30
3.48 | Nails 3.1x40 | Цвяхи 3,1х40 | kg | 30
3.49 | Nails 3.1x25 | Цвяхи 3,1х25 | kg | 30
3.5 | Drills diameter 6 mm, L=100 | Свердла діаметр 6 мм, L=100 | pcs. | 25
3.51 | Drills diameter 14 mm, L=800 | Свердла діаметр 14 мм, L=800 | pcs. | 4
3.52 | Drills diameter 12 mm, L=120 | Свердла діаметр 12 мм, L=120 | pcs. | 4
3.53 | Chisel | Зубило | pcs. | 4
3.54 | Crowns, dia 65mm | Коронки, дыам 65мм | pcs. | 3
3.55 | Crowns, dia 80mm | Коронки, дыам 80мм | pcs. | 1
3.56 | PVC Tape | Стрічка ПХВ | kg | 5
3.57 | Circle diamond 125 concrete, granite segment BPE ECO | Круг алмазний 125 бетонний, гранітний сегмент БПЭ ЭКО | pcs. | 4
3.58 | Respirator Micron-2PK | Распіратор Мікрон-2ПК | pcs. | 4
3.59 | Gloves | Рукавиці | pcs. | 6
3.6 | Gum rosin 50g. | Каніфоль живичний 50гр. | pcs. | 1
3.61 | Solder POS-60 1 mm with flux 1 kg | Припой ПОС-60 1 мм з флюсом 1кг | pcs. | 1
3.62 | Gas | Газ | balloon | 5
4 | COMMISSIONING WORKS (ELECRIC)/ПУСКОНАЛАДЖУВАЛЬНІ РОБОТИ
4.1 | Grounding devices. Measurements resistance to the spread of the current circuit with diagonal up to 20 m, measurement of the grounding circuit of the input-distribution device of the switchboard dormitory | Пристрої, що заземлюють. Вимірювання, опору розтіканню струму контуру з діагоналлю до 20 м, вимірювання контуру заземлення ввідно-розподільчого пристрою електрощитової гуртожитку | Measurement. | 1
4.2 | Grounding devices. Measurement of impedance of a circle "phase - zero", check of resistance of a circle "phase-zero" - check of operation of automatic switches, safety locks at short circuit | Пристрої, що заземлюють. Замір повного опору кола «фаза - нуль»,перевірка опору кола "фаза-нуль" - перевірка спрацювання автоматичних вимикачів, запобіжників при короткому замикані | Voltage-holder | 18
4.3 | Grounding devices. Check of existence of a circle between grounding conductors and the grounded elements, Check of a circle between grounding conductors and grounded elements: a grounding contour - cases of electric lighting, distributive power boards, cases of lamps | Пристрої, що заземлюють. Перевірка наявності кола між заземлювачами і заземленими елементами, Перевірка кола між заземлювачами та заземленими елементами: контур заземлення - корпуса електричних освітлювальних, розподільчих силових щитів, корпусів світильників | point | 180
4.4 | Measurement of insulation resistance by megohmmeter, Measurement of insulation resistance by megohmmeter of cables and other lines, voltage up to 1 kV, designed for electricity transmission to switchgear, switchboards, cabinets and communication devices. | Вимірювання опору ізоляції мегаомметром, Вимірювання опору ізоляції мегаомметром кабельних і інших лній, напруга до 1кВ, призначених для передачі електроенергії розподільчим пристроям, щитам,шафам і комунікаційним апаратам. | Measurement. | 152
5 | LOW-CURRENT SYSTEMСЛАБОТОЧНЫ СИСТЕМИ
5.1 | Installation of BNT-800AP | Встановлення BNT-800AP | closet | 6
5.2 | Installing the ES33528M switch | Встановлення комутатора ES33528M | pcs. | 10
5.3 | Installing the amplifier 830 | Встановлення підсилювача 830 | pcs. | 6
5.4 | Installation of the 8030 optical receiver | Встановлення оптичного приймача 8030 | pcs. | 2
Materials/Матеріали
5.5 | SFP module | SFP модуль | pcs. | 20
5.6 | UTP-5E cable | Кабель UTP-5E | pcs. | 15000
5.7 | Connector | Конектор | pcs. | 300
5.8 | Metal cabinet 700*600*200, model, color, design, and location must be agreed upon with UNHCR technical staff | Шафа металева 700*600*200, модель, колір, дизайн і розташування повинні бути узгоджені з з технічним персоналом УВКБ ООН | pcs. | 6
5.9 | Metal cabinet 400*300*120, model, color, design, and location must be agreed upon with UNHCR technical staff. | Шафа металева 400*300*120, модель, колір, дизайн і розташування повинні бути узгоджені з з технічним персоналом УВКБ ООН | pcs. | 18
5.1 | Box 100*60 | Короб 100*60 | m | 50
5.11 | Splice cassette S16 | Сплайс касета S16 | pcs. | 10
5.12 | Patchcord FC/UPC, duplex | Пачкорд FC/UPC, подвійний | pcs. | 20
5.13 | Heat shrink sleeves 60mm | Термоусадкові гільзи 60мм | pcs. | 50
5.14 | Optical cable LT016-SM-48 | Кабель оптичний LT016-SM-48 | m | 400
5.15 | Optical cable LT008-SM-48 | Кабель оптичний LT008-SM-48 | m | 300
5.16 | Cable RG11-BV | Кабель RG11-BV | m | 305
5.17 | RG6-BV cable | Кабель RG6-BV | m | 10000
5.18 | Tap TAP 1/n | Відгалужувач TAP 1/n | pcs. | 12
5.19 | Tap S3 | Відгалужувач S3 | pcs. | 38
5.2 | S4 coupler | Відгалужувач S4 | pcs. | 54
5.21 | Connector F6 | Конектор F6 | pcs. | 1000
5.22 | Connector F11 | Конектор F11 | pcs. | 100
5.23 | Anchor 10*100 | Анкер 10*100 | pcs. | 40
5.24 | Anchor 8*80 | Анкер 8*80 | pcs. | 60
5.25 | Cork 14*80 | Пробка 14*80 | pcs. | 40
5.26 | Cork 12*60 | Пробка 12*60 | pcs. | 60
5.27 | Self-tapping screw L15 | Саморіз L15 | pcs. | 400
5.28 | Quick installation | Швидкий монтаж | pcs. | 1000
5.29 | Chipboard 610*570 | ДСП 610*570 | m2 | 10
5.3 | Chipboard 380*1*0 | ДСП 380*1*0 | m2 | 18
5.31 | Washer enlarged | Шайба збільшена | pcs. | 40
5.32 | Socket X3, model, color, design and location to be agreed with UNHCR technical staff | Розетка Х3, модель, колір, дизайн і розташування повинні бути узгоджені з з технічним персоналом УВКБ ООН | pcs. | 12
5.33 | PVA cable 2*0.75 | Кабель ПВС 2*0,75 | m | 150
5.34 | Gofrarukov | Гофрарукав | m | 150
5.35 | Copper wires S 4mm | Провід мідний S 4мм | m | 150
5.36 | Castle shell BC 10-02 | Замок ракушка ВС 10-02 | pcs. | 10
5.37 | Putty 1kg | Шпатлівка 1кг | pcs. | 10
5.38 | Perforated tape 30m | Перфострічка 30м | pcs. | 4
5.39 | pipe clamp | Хомут труб | pcs. | 12
6 | CEILINGS/СТЕЛІ
6.1 | Arrangement of a frame of single-level suspended ceilings made of metal profiles | Улаштування каркасу однорівневих підвісних стель із металевих профілів | m2 | 32
6.1a | Traction | Тяга | pcs. | 23
6.1b | Suspension straight steel | Підвіс прямий стальний | pcs. | 23
6.1c | self-tapping screw 3 * 9,5 | саморіз 3*9,5 | pcs. | 500
6.1d | Dowel 6 * 40 | Дюбель 6*40 | pcs. | 23
6.1e | Profile 60/27 | Профіль 60/27 | pcs. | 33
6.1f | Profile 28/27 | Профіль 28/27 | pcs. | 13
6.1j | Work + materials | Робота + матеріали | m2 | 32
6.2 | Arrangement of filing of horizontal surfaces of false ceilings by gypsum cardboard or gypsum fiber sheets. | Улаштування підшивки горизонтальних поверхонь підвісних стель гіпсокартонними або гіпсоволокнистими листами. | m2 | 32
6.2a | Self-tapping screw of 3,5 * 25 mm | Саморіз 3,5*25 мм | pcs. | 672
6.2b | Sanding paper | Папір шліфувальний | m2 | 0.6
6.2c | Deep penetration primer | Грунтовка глибокого проникнення | l | 0.4
6.2d | Putty fugenfuller | Шпаклівка Фугенфюлер | kg | 11.5
6.2e | Self-adhesive sealing tape | Стрічка герметизувальна самоклейна | m | 32
6.2f | Gypsum plasterboard sheets | Листи гіпсокартонні вологосійкі | m2 | 33.6
6.2j | Work + materials | Робота + матеріали | m2 | 32
6.3a | Spackling of ceilings with mineral putty | Шпаклювання стель мінеральною шпаклівкою | m2 | 4765
6.3b | Sanding paper | Папір шліфувальний | m2 | 38.2
6.3c | Deep penetration primer | Грунтовка глибокого проникнення | l | 688
6.3d | Mineral putty; Putty HP application temperature from +5 to +40 degrees | Шпаклівка мінеральна; Шпаклівка НР тепература нанесення від +5 до +40 градусів | kg | 8577
6.3e | Work + materials (approximate price) | Робота + матеріали (ціна орієнтовна) | m2 | 4765
6.4 | Add 1 mm changes in the thickness of the putty to the norms 15-182-1, 15-182-2 | Додавати на 1 мм зміни товщини шпаклівки до норм 15-182-1, 15-182-2 | m2 | 4765
6.4a | Mineral putty | Шпаклівка мінеральна | kg | 34307
6.4b | Work + materials (approximate price) | Робота + матеріали(ціна орієнтовна) | m2 | 4765
6.5 | Priming surfaces with mortar | Грунтування поверхонь розчином | m2 | 4765
6.5a | Deep penetration primer | Грунтовка глибокого проникнення | l | 688
6.5b | Work + materials (approximate price) | Робота + матеріали(ціна орієнтовна) | m2 | 4765
6.6 | High-quality painting with polyvinyl acetate water-emulsion mixtures of ceilings on prefabricated structures prepared for painting, Class of resistance to washing -1 Acrylate water-emulsion paint (or similar), color, design and location must be agreed with UNHCR technical staff | Високоякісне фарбування полівінілацетатними водоемульсійними сумішами стель по збірних конструкціях, підготовлених під фарбування, Клас стійкості до миття -1 Фарба акрилатна водоемульсійна (або аналог), колір, дизайн і розташування повинні бути узгоджені з з технічним персоналом УВКБ ООН | m2 | 4765
6.6a | Sanding paper | Папір шліфувальний | m2 | 42
6.6b | Polyvinyl acetate dispersion is not plasticized | Дисперсія полівінілацетатна непластифікована | kg | 3288
6.6c | Work + materials (approximate price) | Робота + матеріали(ціна орієнтовна) | m2 | 4765
6.7 | Arrangement of ceiling plinths | Улаштування плінтусів стельових | m | 5380
6.7a | Plinths are ceiling | Плінтуси потолочні | m | 5434
6.7b | Polymer-cement putty | Полімерцементна шпаклівка | kg | 278
6.7c | Work + materials (approximate price) | Робота + матеріали(ціна орієнтовна) | m | 5380
6.8 | Armstrong suspended ceiling ceilings, model, color, design and location must be agreed with UNHCR technical staff | Улаштування каркасу підвісних стель "Армстронг", модель, колір, дизайн і розташування повинні бути узгоджені з з технічним персоналом УВКБ ООН | m2 | 801
6.8a | Suspension rod | Тяга підвісу | pcs. | 641
6.8b | T-profile 3.7 m, profile white load-bearing capacity 7.3 kg / sq.m. (or analog) | Т-профіль 3,7м; Профіль білий несуча здатність 7,3 кг/кв.м. (або аналог) | m | 761
6.8c | T-profile 1.2 m, profile white load-bearing capacity 7.3 kg / sq.m. (or analog) | Т-профіль 1,2м; Профіль білий несуча здатність 7,3 кг/кв.м. (або аналог) | m | 1522
6.8d | T-profile 0.6 m, profile white load-bearing capacity 7.3 kg / sq.m. (or analog) | Т-профіль 0,6м; Профіль білий несуча здатність 7,3 кг/кв.м. (або аналог) | m | 761
6.8e | The corner is metal wall | Кутик металевий пристінний | m | 865.1
6.8f | Suspension straight steel | Підвіс прямий стальний | pcs. | 641
6.8j | Dowel 6 * 40 | Дюбель 6*40 | pcs. | 2380
6.8h | Work + materials (approximate price) | Робота + матеріали(ціна орієнтовна) | m2 | 801
6.9 | Laying of ceiling tiles in the frame of the ceiling, model, color, design and location must be agreed with UNHCR technical staff | Укладання плит стельових в каркас стелі, модель, колір, дизайн і розташування повинні бути узгоджені з з технічним персоналом УВКБ ООН | m2 | 801
6.9a | Ceiling plate 600 * 600mm, Plate of a false ceiling of Retail Board KCS of 600х600х12 mm (or analog), model, color, design and location must be agreed with UNHCR technical staff | Плита стельова 600*600мм; Плита підвісної стелі KCS 600х600х12 мм (або аналог), модель, колір, дизайн і розташування повинні бути узгоджені з з технічним персоналом УВКБ ООН | m2 | 841
6.9b | Work + materials | Робота + матеріали | m2 | 801
7 | WALLS/СТІНИ
7.1 | Spackling of mineral wallsputty | Шпаклювання стін мінеральною шпаклівкою | m2 | 15748
7.1a | Sanding paper | Папір шліфувальний | m2 | 126
7.1b | Deep penetration primer | Грунтовка глибокого проникнення | l | 2273
7.1c | Mineral putty | Шпаклівка мінеральна | kg | 28346
7.1d | Work + materials (approximate price) | Робота + матеріали(ціна орієнтовна) | m2 | 15748
7.2 | Add 1 mm thickness changes putties to norms 15-182-1, 15-182-2 | Додавати на 1 мм зміни товщини шпаклівки до норм 15-182-1, 15-182-2 | m2 | 15748
7.2a | Mineral putty | Шпаклівка мінеральна | kg | 85036
7.2b | Work + materials | Робота + матеріали | m2 | 15748
7.3 | High-quality painting of polyvinyl acetate water-emulsion mixtures of walls on prefabricated structures prepared for painting, model, Class of resistance to washing -1 Paint acrylate water emulsion, color, design and location should be agreed with UNHCR technical staff | Високоякісне фарбування полівінілацетатними водоемульсійними сумішами стін по збірних конструкціях, підготовлених під фарбування, модель, Клас стійкості до митття -1 Фарба акрилатна водоемульсійна, колір, дизайн і розташування повинні бути узгоджені з з технічним персоналом УВКБ ООН | m2 | 15748
7.3a | Sanding paper | Папір шліфувальний | m2 | 139
7.3b | Polyvinyl acetate dispersion unplasticized | Дисперсія полівінілацетатна непластифікована | kg | 9921
7.3c | Glue putty | Шпаклівка клейова | t | 5.36
7.3d | Work + materials (approximate price) | Робота + матеріали(ціна орієнтовна) | m2 | 15748
7.4 | Plastering the walls with gypsum stone mixtures (places) | Штукатурення стін по каменю гіпсовими сумішами (місцями) | m3 | 7874
7.4a | Primer | Грунтовка | kg | 277
7.4b | Beacon profiles metal galvanized | Маячні профілі металеві оцинковані | m | 6740
7.4c | Fiberglass plaster mesh | Сітка штукатурна скловолокниста | m2 | 1022
7.4d | Dry plaster mixes | Суміші сухі штукатурні | kg | 160545
7.4e | Work + materials (approximate price) | Робота + матеріали(ціна орієнтовна) | m2 | 7874
7.5 | Facing of wall surfaces with ceramic tiles in a solution of dry adhesive mixture, the number of tiles in 1 m2 more than 7 to 12 pieces, model, color, design and location must be agreed with UNHCR technical staff | Облицювання поверхонь стін керамічними плитками на розчині із сухої клеючої суміші, число плиток в 1 м2 понад 7 до 12 шт, модель, колір, дизайн і розташування повинні бути узгоджені з з технічним персоналом УВКБ ООН | m2 | 1970
7.5a | The corner for a tile is plastic | Кутик для плитки пластиковий | pcs. | 434
7.5b | Ceramic glazed tiles for interior wall cladding, model, color, design and location must be agreed with UNHCR technical staff | Плитки керамiчнi глазуровані для внутрішнього облицювання стін, модель, колір, дизайн і розташування повинні бути узгоджені з з технічним персоналом УВКБ ООН | m2 | 1990
7.5c | Crosses for laying tiles | Хрестики для укладання плитки | pcs. | 14224
7.5d | Deep penetration primer | Грунтовка глибокого проникнення | l | 394
7.5e | Adhesive mixture for ceramic tiles CM 11 | Клеюча суміш для керамічної плитки СМ 11 | kg | 10244
7.5f | Color seam 2-5mm CE 33 SUPER, color, must be agreed with UNHCR technical staff | Кольоровий шов 2-5мм СЕ 33 СУПЕР, колір, повинні бути узгоджені з з технічним персоналом УВКБ ООН | kg | 893
7.5j | Work + materials | Робота + матеріали | m2 | 1970
8 | STAIRCASE/СХОДОВА КЛІТИНА
8.1 | Disassembly of metal grilles at weight of one meter of a lattice to 60 kg | Розбирання металевих сходових грат при вазі одного метра грат до 60 кг | m | 90
8.1a | Oxygen is gaseous | Кисень технічний газоподібний | m3 | 4.5
8.1b | Propane-butane technical | Пропан-бутан технічний | m3 | 0.5
8.1c | Work + materials | Робота + матеріали | m | 90
8.2 | Priming surfaces special solution | Грунтування поверхонь спеціальним розчином | m2 | 828
8.2a | Deep penetration primer Betonkontakt" "" | Грунтовка глибокого проникнення "Бетонконтакт" | l | 120
8.2b | Work + materials (approximate price) | Робота + матеріали(ціна орієнтовна) | m2 | 828
8.3 | The arrangement of the steps and platforms of ceramic tiles in a solution of dry adhesive, model, color, design and location should be agreed with UNHCR technical staff | Улаштування покриттів східців та площадок з керамічних плиток на розчині із сухої клеючої суміші, модель, колір, дизайн і розташування повинні бути узгоджені з з технічним персоналом УВКБ ООН | m2 | 828
8.3a | Ceramic glazed tiles for interior wall cladding, model, color, design and location must be agreed with UNHCR technical staff | Плитки керамiчнi глазуровані для внутрішнього облицювання стін, модель, колір, дизайн і розташування повинні бути узгоджені з з технічним персоналом УВКБ ООН | m2 | 845
8.3b | Crosses for laying tiles | Хрестики для укладання плитки | pcs. | 5980
8.3c | Deep penetration primer | Грунтовка глибокого проникнення | l | 166
8.3d | Reinforced abrasive cutting wheels, diameter 180x3 mm | Круги армовані абразивні відрізні, діаметр 180х3 мм | pcs. | 9
8.3e | Adhesive mixture for ceramic tiles CM 11 | Клеюча суміш для керамічної плитки СМ 11 | kg | 4306
8.3f | Colored seam 2-5mm CE 33 SUPER | Кольоровий шов 2-5мм СЕ 33 СУПЕР | kg | 376
8.3j | Work + materials (approximate price) | Робота + матеріали(ціна орієнтовна) | m2 | 828
8.4 | Arrangement of 50 mm wide plinths from ceramic tiles on a solution of dry adhesive mixture, model, color, design and location should be agreed with UNHCR technical staff | Улаштування плінтусів шириною 50 мм з керамічних плиток на розчині із сухої клеючої суміші, модель, колір, дизайн і розташування повинні бути узгоджені з з технічним персоналом УВКБ ООН | m2 | 162
8.4a | Deep penetration primer | Грунтовка глибокого проникнення | l | 32.5
8.4b | Reinforced abrasive cutting wheels, diameter 180x3 mm | Круги армовані абразивні відрізні, діаметр 180х3 мм | pcs. | 16
8.4c | Ceramic tile for a floor | Плитка керамічна для підлоги | m2 | 170.1
8.4d | Glue for a tile of SM11 of 25 kg | Клей для плитки СМ11 25кг | kg | 843
8.4e | Work + materials (approximate price) | Робота + матеріали(ціна орієнтовна) | m2 | 162
8.5 | Installation of metal grilles, model, color, design and location should be agreed with UNHCR technical staff | Встановлення металевих сходових грат, модель, колір, дизайн і розташування повинні бути узгоджені з з технічним персоналом УВКБ ООН | m | 90
8.5a | Oxygen is gaseous | Кисень технічний газоподібний | m3 | 7
8.5b | Play metal ready | Грати металеві готові | m | 93.15
8.5c | Propane-butane technical | Пропан-бутан технічний | m3 | 0.65
8.5d | Work + materials | Робота + матеріали | m | 90
9 | WINDOW SLOPE/УКОСИ
9.1 | Plastering of flat surfaces door slopes for concrete and stone | Штукатурення плоских поверхонь дверних укосів по бетону та каменю | m2 | 270
9.1a | The solution is ready for finishing cement-limestone 1: 1: 6 | Розчин готовий опоряджувальний цементно-вапняковий 1:1:6 | m3 | 0.3
9.1b | The solution is ready for finishing limestone 1: 2.5 | Розчин готовий опоряджувальний вапняковий 1:2,5 | m3 | 12
9.1c | Work + materials | Робота + матеріали | m2 | 270
9.2 | Spackling of mineral slopes putty | Шпаклювання укосів мінеральною шпаклівкою | m2 | 1710
9.2a | Sanding paper | Папір шліфувальний | m2 | 14
9.2b | Deep penetration primer | Грунтовка глибокого проникнення | l | 247
9.2c | Mineral putty | Шпаклівка мінеральна | kg | 3078
9.2d | Work + materials (approximate price) | Робота + матеріали(ціна орієнтовна) | m2 | 1710
9.3 | Installing Perforated plaster corners | Установлення перфорованих штукатурних кутиків | m | 1710
9.3a | Galvanized plaster metal corners perforated | Кутики штукатурні металеві оцинковані перфоровані | m | 1795.5
9.3b | Work + materials | Робота + матеріали | m | 1710
10 | FLOORS/ПІДЛОГИ
10.1 | Arrangement of fast-curing screeds 5 mm thick | Улаштування стяжок швидкотвердіючих товщиною 5 мм | m2 | 4600
10.1a | Fast-setting cement mixture | Швидкотвердіюча цементна суміш | kg | 17020
10.1b | Primer for absorbent concrete and cement-sand bases | Грунтовка для вбираючих бетонних і цементно-піщаних основ | kg | 906.2
10.1c | Water | Вода | m3 | 5.8
10.1d | Work + materials (approximate price) | Робота + матеріали(ціна орієнтовна) | m2 | 4600
10.2 | Add or remove every 1 mm thickness of fast-curing screeds | Додавати або виключати на кожний 1 мм товщини стяжок швидкотвердіючих | m2 | 4600
10.2a | Fast-setting cement mixture | Швидкотвердіюча цементна суміш | kg | 595700
10.2b | Water | Вода | m3 | 40.6
10.2c | Work + materials | Робота + матеріали | m2 | 4600
10.3 | Installation of screeds self-leveling of the mixture thickness 5 mm | Улаштування стяжок самовирівнювальних з суміші товщиною 5 мм | m3 | 4600
10.3a | Self-leveling mixture | Самовирівнююча суміш | kg | 33672
10.3b | Primer for absorbent concrete and cement-sand bases | Грунтовка для вбираючих бетонних і цементно-піщаних основ | kg | 906.2
10.3c | Work + materials (approximate price) | Робота + матеріали(ціна орієнтовна) | m2 | 4600
10.4 | Add or remove every 1 mm thickness of self-leveling screeds with mixtures | Додавати або виключати на кожний 1 мм товщини стяжок самовирівнювальних з суміші | m2 | 4600
10.4a | Self-leveling mixture | Самовирівнююча суміш | kg | 33672
10.4b | Work + materials | Робота + матеріали | m2 | 4600
10.5 | Arrangement of the first layer of coating waterproofing | Улаштування першого шару обмазувальної гідроізоляції | m2 | 1070.2
10.5a | Deep penetration primer | Грунтовка глибокого проникнення | l | 82
10.5b | Elastic waterproofing mixture (2-component) CR 66 | Еластична гідроізоляційна суміш (2-х компонент.) CR 66 | kg | 3104
10.5c | Work + materials (approximate price) | Робота + матеріали(ціна орієнтовна) | m2 | 1070.2
10.6 | Add to each subsequent layer of coating waterproofing | Додавати на кожний наступний шар обмазувальної гідроізоляції | m2 | 1070.2
10.6a | Elastic waterproofing mixture (2 components) CR 66 | Еластична гідроізоляційна суміш (2-х компонент.)CR 66 | kg | 2997
10.6b | Work + materials | Робота + матеріали | m2 | 1070.2
10.7 | Installation of coatings of ceramic tiles in a solution of the dry adhesive mixture, the number of tiles in 1 m2 more than 7 to 12 pieces, Class of resistance to washing -1 Paint acrylate water emulsion (or analog), model, color, design, and location must be agreed upon with UNHCR technical staff | Улаштування покриттів з керамічних плиток на розчині із сухої клеючої суміші, кількість плиток в 1 м2 понад 7 до 12 шт, Клас ізносостійкості -3 Розмір 420*420 (або аналог), модель, колір, дизайн і розташування повинні бути узгоджені з з технічним персоналом УВКБ ООН | m2 | 1070.2
10.7a | Ceramic glazed tiles for interior cladding, model, color, design, and location must be agreed upon with UNHCR technical staff | Плитки керамiчнi глазуровані для внутрішнього облицювання, модель, колір, дизайн і розташування повинні бути узгоджені з з технічним персоналом УВКБ ООН | m2 | 1092
10.7b | Crosses for laying tiles | Хрестики для укладання плитки | pcs. | 7727
10.7c | Deep penetration primer | Грунтовка глибокого проникнення | l | 215
10.7d | Reinforced abrasive cutting wheels, diameter 180x3 mm | Круги армовані абразивні відрізні, діаметр 180х3 мм | pcs. | 12
10.7e | Adhesive mixture for ceramic tiles CM 11 | Клеюча суміш для керамічної плитки СМ 11 | kg | 5565
10.7f | Colored seam 2-5mm CE 33 SUPER | Кольоровий шов 2-5мм СЕ 33 СУПЕР | kg | 486
10.7j | Work + materials (approximate price) | Робота + матеріали(ціна орієнтовна) | m2 | 1070.2
10.8 | Linoleum flooring up to 10 m2, model, color, design, and location should be agreed upon with UNHCR technical staff | Улаштування покриття з лінолеуму площею покриття до 10 м2, модель, колір, дизайн і розташування повинні бути узгоджені з з технічним персоналом УВКБ ООН | m2 | 4476.6
10.8a | Polyvinyl chloride linoleum on heat and sound insulating basis, brand PR-VT, VK-VT, EK-VT, the thickness of 3,6 mm, PVC material, wear resistance class 23/32, heterogeneous, model, color, design, and arrangement should be coordinated with UNHCR technical staff | Лінолеум полівінілхлоридний на теплозвукоізолювальній підоснові, марка ПР-ВТ, ВК-ВТ, ЭК-ВТ, товщина 3,6 мм, Матеріа ПВХ, клас зносостійкості 23/32, гетерогенний, модель, колір, дизайн і розташування повинні бути узгоджені з з технічним персоналом УВКБ ООН | m2 | 4566.2
10.8b | Glue for linoleum | Клей для лінолеуму | kg | 2328
10.8c | Work + materials (approximate price) | Робота + матеріали(ціна орієнтовна) | m2 | 4477
10.9 | Arrangement of plinths polyvinylchloride model, color, design, and location must be agreed upon with UNHCR technical staff. | Улаштування плінтусів полівінілхлоридних | m | 4780
10.9 | Plastic skirting boards, model, color, design, and location must be agreed upon with UNHCR technical staff. | Плінтуси для підлог з пластикату, модель, колір, дизайн і розташування повинні бути узгоджені з з технічним персоналом УВКБ ООН | m | 4828
10.9 | Work + materials | Робота + матеріали | m | 4780
10.1 | The arrangement of plinths from ceramic tiles, Wear resistance class -3 (or similar), model, color, design, and location must be agreed upon with UNHCR technical staff | Улаштування плінтусів з плиток керамічних, Клас ізносостійкості -3 (або аналог), модель, колір, дизайн і розташування повинні бути узгоджені з з технічним персоналом УВКБ ООН | m | 1170.2
10.10a | Plinth tiles, model, color, design, and location must be agreed upon with UNHCR technical staff. | Плитки плінтусні | m | 1182
10.10b | Adhesive mixture for ceramic tiles CM 11 | Клеюча суміш для керамічної плитки СМ 11 | kg | 1405
10.10c | Work + materials | Робота + матеріали | m | 1170.2
10.11 | Arrangement of cast plate for closing the holes of the garbage can. | Влаштування плити литої для перекриття отворів сміттєзбірника | pcs. | 18
10.11a | Concrete mixes are ready to light on expanded clay gravel, concrete class B22.5 [M300] | Суміші бетонні готові легкі на керамзитовому гравії, клас бетону В22,5 [М300] | m3 | 7.2
10.11b | Work + materials | Робота + матеріали | pcs. | 18
11 | WINDOW/ВІКНА
11.1 | Filling of window apertures with ready blocks in the area up to 3 m2 from metalplastic in stone walls of inhabited and public buildings | Заповнення віконних прорізів готовими блоками площею до 3 м2 з металопластику в кам'яних стінах житлових і громадських будівель | m2 | 175
11.1a | Dowel screw | Дюбель-шуруп | pcs. | 680
11.1b | Silicone sealant | Герметик силіконовий | l | 21
11.1c | Mounting foam | Монтажна піна | balloon | 52
11.1d | Work + materials | Робота + матеріали | m2 | 175
11.2 | Windows are metalplastic, Window blocks from metalplastic with a 5 or 6 chamber profile and mounting thickness not less than 70 mm; 2-chamber double-glazed window with two energy-saving glasses (external and internal). Installation with the use of anchors, sealing foam, sealing and sealing tapes. The heat transfer resistance of the window Rqmin ≥ 0.75 m22K / V is given | Вікна металопластикові, Віконні блоки з металопластику з 5-ти або 6-ти камерним профілем та монтажною товщиною не менше 70мм; 2-х камерним склопакетом з двома енергозберігаючими склами (зовнішнє та внутрішнє). Монтаж із застосуванням анкерів, ущільнювальної піни, герметизуючих та ущільнюючих стрічок. Приведений опір теплопередачі вікна Rqmin ≥ 0,75 м2.К/В | m2 | 175
11.3 | Filling of doorways with ready blocks up to 3 m2 of metal-plastic in stone walls of residential and public buildings | Заповнення дверних прорізів готовими блоками площею до 3 м2 з металопластику в кам'яних стінах житлових і громадських будівель | m2 | 146.2
11.3a | Dowel screw | Дюбель-шуруп | pcs. | 569
11.3b | Silicone sealant | Герметик силіконовий | liter | 17.5
11.3c | Mounting foam | Монтажна піна | balloon | 43
11.3d | Work + materials | Робота + матеріали | m2 | 146.2
11.4 | Doors are metalplastic, The block is door metalplastic, Double or single. Profile: 3-chamber or more, mounting thickness not less than 60 mm. T-shaped sash - 120 mm; reinforcement of a profile - steel bent, square (40х50 1,5 mm thick) or analog. Box - 60 mm from the profile - bent steel, square (27x35 2.0 mm thick). The lock is multi-locked. Loops - not less than 3 pcs. Filling: double-glazed windows, double-glazed windows formula: 4ESG_SEmate-16-4i_ESG_SE. Handle - bracket". At the bottom of the door - a stainless steel bumper. standard: DSTU B B.2.6-179: 2011; DSTU B B.2.6-23: 2009), model, color, design and location should be agreed with UNHCR technical staff " | Двері металопластикові, Блок дверний металопластиковий, Двох- або одностулкові. Профіль: 3- камерний або більше, монтажна товщина не менше 60 мм. Т-подібна стулка - 120 мм; армування профілю - сталевий гнутий, квадратний (40х50 товщиною 1,5 мм) або аналог. Коробка - 60 мм з профілю - сталевий гнутий, квадратний (27х35 товщиною 2,0 мм ). Замок - багатозапірний. Петлі - не менше 3 шт. Заповнення : склопакет однокамерний, формула склопакета: 4ESG_SEmate-16-4і_ESG_SE. Ручка - "скоба". Знизу дверей - відбійник з нержавіючого листа. стандарт: ДСТУ Б В.2.6-179:2011; ДСТУ Б В.2.6-23:2009), модель, колір, дизайн і розташування повинні бути узгоджені з з технічним персоналом УВКБ ООН | m2 | 146.2
11.4a | Installation of ebbs | Установлення відливів | m | 107
11.4b | Mounting foam | Монтажна піна | balloon | 15
11.4c | Work + materials | Робота + матеріали | m | 107
11.5 | Outflow window; galvanized metal with powder coating | Відлив віконний; металевий оцинкований з порошковим фарбуванням | m | 107
12 | DOOR/ДВЕРІ
12.1 | Filling + B345: B366filling doorways laminated door blocks with using anchors and foam ( 600, 800mm) | Заповнення дверних прорізів ламінованими дверними блоками із застосуванням анкерів і монтажної піни( 600, 800мм) | set | 46
12.1a | Screws with a flat head of 3,5х35 mm | Шурупи з плоскою головкою 3,5х35 мм | kg | 9
12.1b | Mounting foam | Монтажна піна | balloon | 25
12.1c | Bars cut from coniferous breeds, length 4-6.5 m, width 75-150 mm, thickness 40- 75 mm, III grade | Бруски обрізні з хвойних порід, довжина 4-6,5 м, ширина 75-150 мм, товщина 40- 75 мм, ІІІ сорт | m3 | 0.05
12.1d | Door block (600,800 mm.) Included, filling doorways with door blocks using anchors and foam (material: MDF; number of hinges: 2 or more; fittings: complete with locking mechanism; standard: DSTU B B.2.6- 179: 2011; DSTU B B.2.6-23: 2009), model, color, design and location should be agreed with UNHCR technical staff | Двері блок (600,800мм.) в комплекті, заповнення дверних прорізів дверними блоками із застосуванням анкерів і монтажної піни (матеріал: МДФ; кількість петель: 2 або більше; фурнітура: у комплекті разом з замковим механізмом; стандарт: ДСТУ Б В.2.6-179:2011; ДСТУ Б В.2.6-23:2009), модель, колір, дизайн і розташування повинні бути узгоджені з з технічним персоналом УВКБ ООН | pcs. | 46
12.1e | Work + materials (approximate price) | Робота + матеріали(ціна орієнтовна) | set | 46
12.2 | Filling doorways laminated door blocks with using anchors and mounting pins, (800 and 400 mm. - 1200) | Заповнення дверних прорізів ламінованими дверними блоками із застосуванням анкерів і монтажної пін, (800 та 400мм. - 1200) | set | 144
12.2a | Dowel screw | Дюбель-шуруп | pcs. | 1152
12.2b | Screws with a flat head of 3,5х35 mm | Шурупи з плоскою головкою 3,5х35 мм | kg | 28
12.2c | Mounting foam | Монтажна піна | balloon | 79
12.2d | Bars cut from coniferous breeds, length 4-6.5 m, width 75-150 mm, thickness 40- 75 mm, III grade | Бруски обрізні з хвойних порід, довжина 4-6,5 м, ширина 75-150 мм, товщина 40- 75 мм, ІІІ сорт | m3 | 0.144
12.2e | Door unit (800 and 400 mm - 1200 mm) included, filling doorways with door units using anchors and mounting foam (material: MDF; number of hinges: 2 or more; fittings: included with locking mechanism; standard: DSTU B V. 2.6-179: 2011; DSTU B B.2.6-23: 2009), model, color, design and location should be agreed with UNHCR technical staff | Дверний блок (800 та 400мм - 1200мм) в комплекті, заповнення дверних прорізів дверними блоками із застосуванням анкерів і монтажної піни (матеріал: МДФ; кількість петель: 2 або більше; фурнітура: у комплекті разом з замковим механізмом; стандарт: ДСТУ Б В.2.6-179:2011; ДСТУ Б В.2.6-23:2009), модель, колір, дизайн і розташування повинні бути узгоджені з з технічним персоналом УВКБ ООН | pcs. | 144
12.2f | Work + materials (approximate price) | Робота + матеріали(ціна орієнтовна) | set | 144
12.3 | Filling doorways laminated door blocks with the use of anchors and foam, (600,800,1200mm) | Заповнення дверних прорізів ламінованими дверними блоками із застосуванням анкерів і монтажної піни, (600,800,1200мм) | set | 448
12.3a | Dowel screw | Дюбель-шуруп | pcs. | 3584
12.3b | Screws with a flat head of 3,5х35 mm | Шурупи з плоскою головкою 3,5х35 мм | kg | 0.09
12.3c | Mounting foam | Монтажна піна | balloon | 245
12.3d | Bars cut from coniferous breeds, length 4-6.5 m, width 75-150 mm, thickness 40- 75 mm, III grade | Бруски обрізні з хвойних порід, довжина 4-6,5 м, ширина 75-150 мм, товщина 40- 75 мм, ІІІ сорт | m3 | 0.5
12.3e | Door block (600,800,1200mm) included, filling doorways with door blocks using anchors and mounting foam (material: MDF; number of hinges: 2 or more; fittings: complete with locking mechanism; standard: DSTU B B.2.6- 179: 2011; DSTU B B.2.6-23: 2009), model, color, design and location should be agreed with UNHCR technical staff | Дверний блок (600,800,1200мм) в комплекті, заповнення дверних прорізів дверними блоками із застосуванням анкерів і монтажної піни (матеріал: МДФ; кількість петель: 2 або більше; фурнітура: у комплекті разом з замковим механізмом; стандарт: ДСТУ Б В.2.6-179:2011; ДСТУ Б В.2.6-23:2009), модель, колір, дизайн і розташування повинні бути узгоджені з з технічним персоналом УВКБ ООН | pcs. | 448
12.3f | Work + materials (approximate price) | Робота + матеріали(ціна орієнтовна) | set | 448
12.4 | Installation of mortise door locks | Установлення замків дверних урізних | pcs. | 638
12.5 | Installing mortise door sets (curtains, door handles] | Установлення дверних наборів урізних (завіси, ручки-засувки дверні] | pcs. | 638
13 | PLUMBING WORKS/САНТЕХНІЧНІ РОБОТИ
13.1 | Dismantling of steel pipelines non-galvanized water and gas pipes 20 mm in diameter (dismantling) | Демонтаж трубопроводiв зi сталевих водогазопровiдних неоцинкованих труб дiаметром 20 мм (демонтаж) | m | 1008
13.2 | Dismantling of steel pipelines non-galvanized water and gas pipes with a diameter of 32 mm (dismantling) | Демонтаж трубопроводiв зi сталевих водогазопровiдних неоцинкованих труб дiаметром 32 мм (демонтаж) | m | 756
13.3 | (Dismantling) Laying on the walls buildings and in the channels of cast iron pipes pressure bells up to 65 mm in diameter | (Демонтаж) Прокладання по стінах будівель і в каналах труб чавунних напірних розтрубних діаметром до 65 мм | m | 640
13.4 | (Dismantling) Laying on the walls buildings and in the channels of cast iron pipes pressure bells with a diameter of up to 100 mm | (Демонтаж) Прокладання по стінах будівель і в каналах труб чавунних напірних розтрубних діаметром до 100 мм | m | 378
13.5 | Dismantling of toilets with flushing tanks | Демонтаж унітазів зі змивними бачками | set | 97
13.6 | Dismantling of sinks [washbasins] | Демонтаж раковин [умивальників] | set | 226
13.7 | Removal of siphons | Знімання сифонів | pcs.
13.8 | (Disassembly) Installation of pallets steel showers | (Демонтаж) Установлення піддонів душових сталевих | set | 96
13.9 | Dismantling of mixers | Демонтаж змішувачів | pcs. | 96
13.1 | Dismantling of water taps | Демонтаж кранів водорозбірних | pcs. | 1050
13.11 | Cleaning of premises from garbage | Очищення приміщень від сміття | kg | 5.85
13.12 | Punching holes with a diameter of more than 25 mm in brick walls with a wall thickness of 1 brick by hand | Пробивання отворів діаметром понад 25 мм в цегляних стінах при товщині стіни в 1 цеглину вручну | hole | 64
13.13 | Punching slots in concrete walls and partitions | Пробивання прорізів у бетонних стінах та перегородках | m3 | 2.8
14 | HOT AND COLD WATER SUPPLY PIPELINES/ТРУБОПРОВОДИ ГАРЯЧОГО ТА ХОЛОДНОГО ВОДОПОСТАЧАННЯ
14.1 | Cut-in in + B382: F527internal networks of heating and water supply pipelines with a diameter of 20 mm | Врізування в діючі внутрішні мережі трубопроводів опалення і водопостачання діаметром 20 мм | pcs. | 2
14.1a | Dissolved technical acetylene, brand A. | Ацетилен розчинений технічний, марка А | kg | 0.1
14.1b | Oxygen is gaseous | Кисень технічний газоподібний | m3 | 0.5
14.1c | Electrodes, diameter 5 mm, E42A brand | Електроди, діаметр 5 мм, марка Э42А | kg | 0.8
14.1d | Pipes steel welded water and gas with a carving, galvanized usual, diameter of a conditional pass of 20 mm, wall thickness of 2,8 mm | Труби сталеві зварні водогазопровідні з різьбою, оцинковані звичайні, діаметр умовного проходу 20 мм, товщина стінки 2,8 мм | m | 0.8
14.1e | Work + materials | Робота + матеріали | pcs. | 2
14.2 | Cutting into the existing internal networks of heating and water supply pipelines with a diameter of 32 mm | Врізування в діючі внутрішні мережі трубопроводів опалення і водопостачання діаметром 32 мм | pcs. | 28
14.2a | Dissolved technical acetylene, brand A. | Ацетилен розчинений технічний, марка А | kg | 2
14.2b | Oxygen is gaseous | Кисень технічний газоподібний | m3 | 6.5
14.2c | Electrodes, diameter 5 mm, E42A brand | Електроди, діаметр 5 мм, марка Э42А | kg | 11.5
14.2d | Pipes steel welded water and gas with a carving, galvanized usual, diameter of a conditional pass of 32 mm, wall thickness of 3,2 mm | Труби сталеві зварні водогазопровідні з різьбою, оцинковані звичайні, діаметр умовного проходу 32 мм, товщина стінки 3,2 мм | m | 11.2
14.2e | Work + materials (approximate price) | Робота + матеріали(ціна орієнтовна) | pcs. | 28
14.3 | Laying of water supply pipelines from pressure polyethylene pipes of high pressure with an external diameter of 20 mm with connection by thermistor welding | Прокладання трубопроводів водопостачання з напірних поліетиленових труб високого тискузовнішнім діаметром 20 мм зі з'єднанням терморезисторним зварюванням | m | 1080
14.4 | Polypropylene pipes PN 20 diam. 20x3.4 mm | Труби полiпропiленовi PN 20 дiам. 20х3,4 мм | m | 1202
14.5 | Laying of the water supply pipeline from pressure polyethylene pipes of a high pressure with an external diameter of 25 mm with connection by thermistor welding | Прокладання трубопроводі водопостачання з напірних поліетиленових труб високого тиску зовнішнім діаметром 25 мм зі з'єднанням терморезисторним зварюванням | m | 208.1
14.6 | Polypropylene pipes PN 20 diam. 25x4.2 mm | Труби полiпропiленовi PN 20 дiам. 25х4,2 мм | m | 224
14.7 | Laying of water supply pipelines from pressure polyethylene pipes of a high pressure with an external diameter of 32 mm with connection by thermistor welding | Прокладання трубопроводів водопостачання з напірних поліетиленових труб високого тиску зовнішнім діаметром 32 мм зі з'єднанням терморезисторним зварюванням | m | 660.4
14.8 | Polypropylene pipes PN 20 diam. 32x5.4 mm | Труби полiпропiленовi PN 20 дiам. 32х5,4 мм | m | 704
14.9 | Tee reducing from polypropylene diam. 32x20 mm | Трійник редукційний із поліпропілену діам. 32х20 мм | pcs. | 250
14.1 | Tee reducing from polypropylene diam. 25x20 mm | Трійник редукційний із поліпропілену діам. 25х20 мм | pcs. | 150
14.11 | Tee from polypropylene diam. 20 mm | Трійник із поліпропілену діам. 20 мм | pcs. | 1020
14.12 | Knee 90 degrees from polypropylene diam. 20 mm | Коліно 90 град. із поліпропілену діам. 20 мм | pcs. | 1225
14.13 | Knee 90 degrees. from polypropylene diam. 25 mm | Коліно 90 град. із поліпропілену діам. 25 мм | pcs. | 20
14.14 | Knee 90 degrees. from polypropylene diam. 32 mm | Коліно 90 град. із поліпропілену діам. 32 мм | pcs. | 20
14.15 | Coupling, diameter 32 mm | Муфта, діаметр 32 мм | pcs. | 300
14.16 | Coupling, diameter 25 mm | Муфта, діаметр 25 мм | pcs. | 100
14.17 | Coupling, diameter 20 mm | Муфта, діаметр 20 мм | pcs. | 400
14.18 | Reduction reduction / reduction / diam. 32x25 mm | Перехід редукційний /редукція/ діам. 32х25 мм | pcs. | 40
14.19 | Coupling with cap nut diam. 20x1 / 2 "mm | Муфта із накидною гайкою діам. 20х1/2" мм | pcs. | 460
14.2 | Coupling with external thread diam. 20x1 / 2 "mm | Муфта із зовнішньою різьбою діам. 20х1/2" мм | pcs. | 730
14.21 | Installation of water taps | Установлення муфтових кранів водорозбірних | pcs. | 1050
14.21a | Ground oil paint, mummy, red meerkat | Фарба земляна густотерта олійна, мумія, сурик залізний | kg | 8.4
14.21b | The eye is linen | Очіс льняний | kg | 1.6
14.21c | Work + materials (approximate price) | Робота + матеріали(ціна орієнтовна) | pcs. | 1050
14.22 | ZV cranes, diameter 15 mm | Крани ЗВ, дiаметр 15 мм | pcs. | 1020
14.23 | ZV cranes, diameter 25 mm | Крани ЗВ, дiаметр 25 мм | pcs. | 30
14.24 | Coupling with cap nut diam. 32x1 "mm | Муфта із накидною гайкою діам. 32х1" мм | pcs. | 30
14.25 | Installation of mixers, According to DSTU B B.2.5-10-97. (GOST 25809-96) Engineering equipment of buildings and structures, model, color, design and location must be agreed with UNHCR technical staff | Установлення змішувачів, Згідно ДСТУ Б В.2.5-10-97. (ГОСТ 25809-96) Інженерне обладнання будинків і споруд, модель, колір, дизайн і розташування повинні бути узгоджені з з технічним персоналом УВКБ ООН | pcs. | 196
14.25a | Ground oil paint, mummy, red meerkat | Фарба земляна густотерта олійна, мумія, сурик залізний | kg | 5.1
14.25b | Industrial oil I-20A | Масло індустрійне И-20А | kg | 0.5
14.25c | Duds | Дрантя | kg | 1
14.25d | Drying oil is natural | Оліфа натуральна | kg | 3
14.25e | The eye is linen | Очіс льняний | t | 3
14.25f | Work + materials (approximate price) | Робота + матеріали(ціна орієнтовна) | pcs. | 196
14.26 | Washbasin faucets (15 cm) | Змішувачі для умивальників (15 см) | set | 196
14.27 | Installation of single washbasins with cold and hot water supply, According to DSTU B B.2.5-10-97. (GOST 25809-96) Engineering equipment of buildings and structures, model, color, design and location must be agreed with UNHCR technical staff | Установлення умивальників одиночних з підведенням холодної та гарячої води, Згідно ДСТУ Б В.2.5-10-97. (ГОСТ 25809-96) Інженерне обладнання будинків і споруд, модель, колір, дизайн і розташування повинні бути узгоджені з з технічним персоналом УВКБ ООН | kg | 196
14.27a | Ground oil paint, mummy, red meerkat | Фарба земляна густотерта олійна, мумія, сурик залізний | kg | 6
14.27b | Industrial oil I-20A | Масло індустрійне И-20А | kg | 0.4
14.27c | Duds | Дрантя | kg | 1
14.27d | Protective putty | Замазка захисна | kg | 40
14.27e | Drying oil is natural | Оліфа натуральна | kg | 4
14.27f | Linen cleaning | Очіс льняний | kg | 4
14.27g | Work + materials (approximate price) | Робота + матеріали(ціна орієнтовна) | set | 1960
14.28 | Washbasins 50, faience washbasins, size HxWxD 800 * 650 * 450 mm. Material for the body of the valve (faucet) - brass, coating - chrome, shape - traditional, installation - on the choice, installation method - vertical, number of installation openings - one, water supply type - flexible, shut-off valve - ceramic cartridge, warranty term - 60 months minimum pressure - 0.5 bar, maximum pressure - 10 bar, working pressure - 1-5 bar, maximum pressure difference between hot and cold water - 1.5 bar, maximum hot water temperature - up to 90 ° C, size of cut to the water supply - 1/2 inchmodel, color, design and coloring are due to the needs of the technical staff of the UNHCR | Умивальники 50, фаянсових умивальників, розміром ВхШхГ 800 * 650 * 450 мм. у комплекті зі змішувачем, Матеріал корпусу змішувача (крана) - латунь,покриття - хром,форма відливу - традиційна,монтаж - на вибір,спосіб монтажу - вертикальний,кількість монтажних отворів - один,тип підводки - гнучкий,запірний клапан - керамічний картридж,гарантійний термін - 60 місяців,мінімальної тиск - 0,5 бар,максимальний тиск - 10 бар,робочий тиск - 1-5 бар, максимальна різниця тиску гарячої і холодної води - 1,5 бар,максимальна температура гарячої води - до 90 ° С, розмір різьби приєднання до водопроводу - 1/2 дюймамодель, колір, дизайн і розташування повинні бути узгоджені з з технічним персоналом УВКБ ООН | set | 196
14.29 | Siphon revisions for wash basins, diameter 50 mm | Сифони-ревизії для раковин, діаметр 50 мм | pcs. | 196
14.3 | Attachment of the tumbler | Кріплення вмивальника | pcs. | 196
14.31 | Installation of washbasins in single cold and hot water supply, Zgidno DSTU B V.2.5-10-97. (GOST 25809-96) Engineering of the building and spores, model, color, design and customization of the bells and whistles for the technical staff of the UNHCR | Установлення умивальників одиночних з підведенням холодної та гарячої води, Згідно ДСТУ Б В.2.5-10-97. (ГОСТ 25809-96) Інженерне обладнання будинків і споруд, модель, колір, дизайн і розташування повинні бути узгоджені з з технічним персоналом УВКБ ООН | set | 1
14.31a | Farba earthen thicket olіyna, mummy, red lead | Фарба земляна густотерта олійна, мумія, сурик залізний | kg | 0.03
14.31b | Industrial oil I-20A | Масло індустрійне И-20А | kg | 0.002
14.31c | Drantya | Дрантя | kg | 0.02
14.31d | putty zahisna | Замазка захисна | kg | 0.2
14.31e | Olifa is natural | Оліфа натуральна | kg | 2.02
14.31f | Clean linen | Очіс льняний | kg | 0.02
14.31g | Work + materials | Робота + матеріали | set | 1
14.32 | Overhead sinks 50 * 50, color-Gray, From-tinochrome, Form-square, Material-stainless steel, Surface-matte, Width-50 cm, Tipodna-bowl, Type of installation-mortise, Length-50 cm, Height-22 cm , model, color, design and location should be agreed with UNHCR technical staff | Мийки накладні 50*50, колір-Сірий, Від-тінокхром,Форма-квадратна, Матеріал-нержавіюча сталь, Поверхня-матова, Ширина-50 см, Типодна-чаша, Тип встановлення-врізний, Довжина-50 см, Висота-22 см, модель, колір, дизайн і розташування повинні бути узгоджені з з технічним персоналом УВКБ ООН | pcs. | 32
14.33 | Revision siphons for sinks, diameter 50 mm | Сифони-ревизії для раковин, діаметр 50 мм | pcs. | 32
14.34 | Wall faucets for the kitchen, According to DSTU B B.2.5-10-97. (GOST 25809-96) Engineering equipment of buildings and structures model, color, design and location must be agreed with UNHCR technical staff | Змішувачі для кухні стіновий, Згідно ДСТУ Б В.2.5-10-97. (ГОСТ 25809-96) Інженерне обладнання будинків і споруд модель, колір, дизайн і розташування повинні бути узгоджені з з технічним персоналом УВКБ ООН | set | 32
14.35 | Installation of toilets with a directly connected tank, According to DSTU B B.2.5-10-97. (GOST 25809-96) Engineering equipment of buildings and structures model, color, design and location must be agreed with UNHCR technical staff | Установлення унітазів з безпосередньо приєднаним бачком, Згідно ДСТУ Б В.2.5-10-97. (ГОСТ 25809-96) Інженерне обладнання будинків і споруд модель, колір, дизайн і розташування повинні бути узгоджені з з технічним персоналом УВКБ ООН | set | 97
14.35a | Kabolka | Каболка | kg | 10
14.35b | Ground oil paint, mummy, red meerkat | Фарба земляна густотерта олійна, мумія, сурик залізний | kg | 4
14.35c | Industrial oil I-20A | Масло індустрійне И-20А | kg | 2
14.35d | The rubber roll plate is vulcanized | Пластина гумова рулонна вулканізована | kg | 8
14.35e | Duds | Дрантя | kg | 5
14.35f | Protective putty | Замазка захисна | kg | 39
14.35g | Drying oil is natural | Оліфа натуральна | kg | 1
14.35h | Glue phenolpolyvinylacetal, BF-2 brand, I grade | Клей фенолполівінілацетальний, марка БФ-2, І сорт | kg | 8
14.35i | The eye is linen | Очіс льняний | kg | 0.4
14.35j | Construction brackets | Скоби будівельні | kg | 194
14.35k | Work + materials (approximate price) | Робота + матеріали(ціна орієнтовна) | set | 97
14.36 | Compact toilets, faience toilet Dimensions: 360x670x787 mm, Bottom water supply, Double flush, 3/6 and whiter, Oblique drain, Material: ceramic, Color: white, Complete cup, tank, seat, model, color, design and location must be agreed with UNHCR technical staff | Унітази компакт, фаянсового унітазу Габаритні розміри: 360x670x787 мм, Підведення води нижнє, Подвійний змиву, 3/6 та біліше, Косий слив, Матеріал: кераміка, Колір: білий , Комплектація чашка, бачок, сидіння,модель, колір, дизайн і розташування повинні бути узгоджені з з технічним персоналом УВКБ ООН | pcs. | 97
14.37 | Corrugation to the toilet | Гофра до унітазу | pcs. | 97
14.38 | Water hose 1/2 BB 50 cm | Шланг для води 1/2 ВВ 50 см | pcs. | 97
14.39 | Installation of water taps | Установлення муфтових кранів водорозбірних | pcs. | 38
14.39a | Ground oil paint, mummy, red meerkat | Фарба земляна густотерта олійна, мумія, сурик залізний | pcs. | 0.5
14.39b | The eye is linen | Очіс льняний | pcs. | 0.06
14.39c | Work + materials | Робота + матеріали | pcs. | 38
14.4 | Faucets plumbing ceram. 1/2 * 3/4 | Крани сантехнічні керам. 1/2*3/4 | pcs. | 38
14.41 | Tee with female thread diam. 20x1 / 2 "mm | Трійник із внутрішньою різьбою діам. 20х1/2" мм | pcs. | 38
14.42 | Cuffs are black 50/25 | Манжети чорні 50/25 | pcs. | 38
14.43 | Tee with external thread diam. 20x1 / 2 "mm | Трійник із зовнішньою різьбою діам. 20х1/2" мм | pcs. | 18
14.44 | Knee 90 degrees. from polypropylene / internal thread / diam. 20x1 / 2 "mm | Коліно 90 град. із поліпропілену /різьба внутрішня/ діам. 20х1/2" мм | pcs. | 18
14.45 | Wall set angular with an internal carving from polypropylene diam. 20x1 / 2 "mm | Настінний комплект кутовий із внутрішньою різьбою з поліпропілену діам. 20х1/2" мм | pcs. | 96
14.46 | Replacement of shower faucets; Wall-mounted, Control-Two-valve, Round hand funnel with a diameter of 10 cm, Shower bar, height 62 cm with height-adjustable holder, Shower hose in a polymer braid length of 175 cm, Color-Chrome, Shower faucet, Built-in 38 ° C safety stopper, Perfect flow technology for reduced water consumption, Built-in mixed water stopper, 1/2 "bottom shower drain, Built-in non-return valves ,, Dirt filters, Concealed S-eccentrics, Metal socket, Protected against return flow, Recommended minimum pressure 1.0 bar, With funnel and hose, Mounting method-2-hole, Material-Brass, Plastic (ABS), Faucet height-7 cm, Number of funnel-1 modes, model, color, design and location should be agreed with UNHCR technical staff | Заміна змішувачів з душем; Вид монтажу-Настінний, Керування-Двовентильний, Кругла ручна лійка діаметром 10 см , Душова штанга, заввишки 62 см з регульованим за висотою тримачем, Душовий шланг у полімерному обплетенні завдовжки- 175 см, Колір-Хром, Змішувач для душу:, Вбудований термоелемент, Стопор безпеки за 38 °C, Технологія досконалого потоку у разі зменшеної витрати води, Вбудований стопор змішаної води, Відведення для душу знизу 1/2", Вбудовані зворотні клапани,, Брудовловлювальні фільтри, Приховані S-подібні ексцентрики, Металева розетка, Із захистом від зворотного потоку, Рекомендований мінімальний тиск 1.0 бар, З лійкою і шлангом, Спосіб монтажу-На 2 отвори, Матеріал-Латунь, Пластик (ABS), Висота змішувача-7 см, Кількість режимів лійки-1, модель, колір, дизайн і розташування повинні бути узгоджені з з технічним персоналом УВКБ ООН | set | 1
14.46a | Ground oil paint, mummy, red meerkat | Фарба земляна густотерта олійна, мумія, сурик залізний | kg | 0.1
14.46b | The tow is impregnated | Клоччя просочене | kg | 0.004
14.46c | Work + materials | Робота + матеріали | set | 1
14.47 | Installation of mixers, According to DSTU B B.2.5-10-97. (GOST 25809-96) Engineering equipment of buildings and structures, Type of installation-Mortise, Control-Single-lever, Type of outflow-Stationary, Color-Chrome, Additional characteristics, Ceramic cartridge, Normal jet, Water consumption: 5 l / min, Material-Brass , Pouring length-10.7 cm, Height, faucet-13.8 cm, Mounting method-1 hole, Hose connection diameter-3/8 ", Connection hoses-Included, Hoses, Rolled model, color, design and locations should be agreed with UNHCR technical staff | Установлення змішувачів, Згідно ДСТУ Б В.2.5-10-97. (ГОСТ 25809-96) Інженерне обладнання будинків і споруд,Вид монтажу-Урізний, Керування-Одноважільний, Тип виливу-Стаціонарни, Колір-Хром, Додаткові характеристики, Керамічний картридж, Звичайний струмінь, Витрата води: 5 л/хв, Матеріал-Латунь, Довжина виливу-10.7 см, Висота, змішувача-13.8 см, Спосіб монтажу-На 1 отвір, Діаметр під'єднання шлангів-3/8", Шланги під'єднання-Входять до комплекту постачання, Шланги, Завальцьовані модель, колір, дизайн і розташування повинні бути узгоджені з з технічним персоналом УВКБ ООН | pcs. | 96
14.47a | Ground oil paint, mummy, red meerkat | Фарба земляна густотерта олійна, мумія, сурик залізний | kg | 2.5
14.47b | Industrial oil I-20A | Масло індустрійне И-20А | kg | 0.2
14.47c | Duds | Дрантя | kg | 0.5
14.47d | Drying oil is natural | Оліфа натуральна | kg | 1.3
14.47e | The eye is linen | Очіс льняний | kg | 1.5
14.47f | Work + materials (approximate price) | Робота + матеріали(ціна орієнтовна) | pcs. | 96
14.48 | Shower faucets, Wall-mounted, Control-Two-valve, Round hand funnel with a diameter of 10 cm, Shower bar, height 62 cm with height-adjustable holder, Shower hose in a polymer braid length of 175 cm, Thermostat-E, Color-Chrome, Shower faucet :, Built-in thermocouple, 38 ° C safety stopper, Perfect flow technology with reduced water consumption, Built-in mixed water stopper, 1/2 "shower drain, Built-in non-return valves ,, Dirt filters, Concealed S-shaped Eccentrics, Metal socket, With backflow preventer, Recommended minimum pressure 1.0 bar, With funnel and hose, Mounting method - 2-hole, Material-Brass, Plastic (ABS), Height of mixer-7 cm, Number of funnel-1 modes, According to DSTU B B.2.5-10-97 (GOST 25809-96) Engineering equipment of buildings and structures model, color, design and location must be agreed with UNHCR technical staff | Змішувачі для душа, Вид монтажу-Настінний, Керування-Двовентильний, Кругла ручна лійка діаметром 10 см , Душова штанга, заввишки 62 см з регульованим за висотою тримачем, Душовий шланг у полімерному обплетенні завдовжки- 175 см, Термостат-Є, Колір-Хром, Змішувач для душу:, Вбудований термоелемент, Стопор безпеки за 38 °C, Технологія досконалого потоку у разі зменшеної витрати води, Вбудований стопор змішаної води, Відведення для душу знизу 1/2", Вбудовані зворотні клапани,, Брудовловлювальні фільтри, Приховані S-подібні ексцентрики, Металева розетка, Із захистом від зворотного потоку, Рекомендований мінімальний тиск 1.0 бар, З лійкою і шлангом, Спосіб монтажу-На 2 отвори, Матеріал-Латунь, Пластик (ABS), Висота змішувача-7 см, Кількість режимів лійки-1, Згідно ДСТУ Б В.2.5-10-97. (ГОСТ 25809-96) Інженерне обладнання будинків і споруд модель, колір, дизайн і розташування повинні бути узгоджені з з технічним персоналом УВКБ ООН | set | 96
14.49 | Installation of suspensions and clamps for fastening of pipelines in buildings and constructions | Монтаж підвісок і хомутів для кріплення трубопроводів всередині будівель і споруд | kg | 118
14.5 | Collar for fastening of pipes of 19-23 mm | Хомут для кріплення труб 19-23 мм | pcs. | 1000
14.51 | Collar for fastening of pipes of 24-28 mm | Хомут для кріплення труб 24-28 мм | pcs. | 200
14.52 | Collar for fastening of pipes of 30-34 mm | Хомут для кріплення труб 30-34 мм | pcs. | 500
14.53 | Hairpins M8x100 | Шпильки М8х100 | pcs. | 120
14.54 | Knee 90 degrees. from polypropylene with a carving and fastening diam. 20x1/2 "W mm | Коліно 90 град. із поліпропілену з різьбою та кріпленням діам. 20х1/2"W мм | pcs. | 100
14.55 | Nipple, Du 1/2 "mm | Ніпель, Ду 1/2" мм | pcs. | 20
14.56 | Knee 90 degrees. from polypropylene from vnutr. carving and fastening diam. 20x1/2 "W mm | Коліно 90 град. із поліпропілену з внутр. різьбою та кріпленням діам. 20х1/2"W мм | pcs. | 20
14.57 | Tee reducing from polypropylene diam. 50x20 mm | Трійник редукційний із поліпропілену діам. 50х20 мм | pcs. | 1
14.58 | Cap diam. 25 mm | Заглушка діам. 25 мм | pcs. | 30
14.59 | Thread art. diam. 25 mm | Різьба ст. діам. 25 мм | pcs. | 15
14.6 | Thread art. diam. 32 mm | Різьба ст. діам. 32 мм | pcs. | 15
15 | SEWERAGE / PIPELINES /ТРУБОПРОВОДИ КАНАЛІЗАЦІЙНІ
15.1 | Intrusion into existing internal networks sewer pipes with a diameter of 50 mm | Врізування в діючі внутрішні мережі трубопроводів каналізації діаметром 50 мм | pcs. | 2
15.2 | Intrusion into existing internal networks sewer pipes with a diameter of 100 mm | Врізування в діючі внутрішні мережі трубопроводів каналізації діаметром 100 мм | pcs. | 14
15.3 | Laying sewerage pipelines from polyethylene pipes with a diameter of 50 mm | Прокладання трубопроводiв каналiзацiї з полiетиленових труб дiаметром 50 мм | m | 690
15.4 | Polypropylene pipes for indoor sewer diam. 50 mm | Труби поліпропіленові для внутрішньої каналізації діам. 50 мм | m | 690
15.5 | Sewer crosspiece 90 deg polypropylene diam. 110/110/50 mm | Хрестовина каналізаційна 90 град. із поліпропілену діам. 110/110/50 мм | pcs. | 97
15.6 | Sewer knees 90 degrees from polypropylene diam. 50 mm | Коліна каналізаційні 90 град. із поліпропілену діам. 50 мм | pcs. | 200
15.7 | Sewer knees 45 deg polypropylene diam. 50 mm | Коліна каналізаційні 45 град. із поліпропілену діам. 50 мм | pcs. | 189
15.8 | Sewer tees 90 degrees from | Трійники каналізаційні 90 град. із поліпропілену діам. 50х50 мм | pcs. | 255
15.9 | polypropylene diam. 50x50 mm " | Муфта ПВХ діам. 110 мм | pcs. | 10
15.1 | PVC coupling diam. 110 mm | Муфти з поліетилену діам. 50 мм для ПЕ труб, з'єднання методом "Врозтруб" | pcs. | 10
15.11 | Couplings made of polyethylene diam. 50 mm for PE pipes, connection by the method of Pipe" | Редукції /перехідники/ до каналізаційних труб із поліпропілену діам. 110х50 мм | pcs. | 2
15.12 | Reductions / adapters / to sewers pipes from polypropylene diam. 110x50 mm | Прокладання трубопроводiв каналiзацiї з полiетиленових труб дiаметром 100 мм | m | 715
15.13 | Laying sewerage pipelines from polyethylene pipes with a diameter of 100 mm | Труби зовнішньої каналізації ПВХ діаметром 110х3,2 мм | m | 715
15.14 | PVC external sewer pipes with a diameter of 110x3.2 mm | Трійники каналізаційні 45 град. із поліпропілену діам. 110х50 мм | pcs. | 19
15.15 | Sewer tees 45 deg | Трійники каналізаційні 45 град. із поліпропілену діам. 110х110 мм | pcs. | 13
15.16 | polypropylene diam. 110x50 mm " | Коліна каналізаційні 45 град. із поліпропілену діам. 110 мм | pcs. | 12
15.17 | Sewer tees 45 deg | Ревізія до каналізаційних труб із поліпропілену діам. 110 мм | pcs. | 42
15.18 | polypropylene diam. 110x110 mm " | Перехідники на чавун гумові /манжет/ до каналізаційних труб UD100 | pcs. | 14
15.19 | Sewer knees 45 deg polypropylene diam. 110 mm | Заглушка ПВХ діам. 110 мм | pcs. | 30
15.2 | Audit of sewer pipes from polypropylene diam. 110 mm | Монтаж пiдвiсок i хомутiв для крiплення трубопроводiв всерединi будiвель i споруд | kg | 6773
15.21 | Adapters for cast iron / cuffs / to sewer pipes UD100 | Хомут для кріплення труб 110 мм | pcs. | 300
15.22 | PVC cap diam. 110 mm | Хомут для кріплення труб 50 мм | pcs. | 400
15.23 | Installation of suspensions and clamps for fastening pipelines inside buildings and buildings | Змазка каналізаційна 250 г | pcs. | 4
15.24 | Collar for fastening of pipes of 110 mm | Круг абразивний відрізний | kg | 3.5
15.25 | Collar for fastening of pipes of 50 mm | Установлення трапів діаметром 50 мм,колір, дизайн і розташування повинні бути узгоджені з з технічним персоналом УВКБ ООН | set | 96
15.25a | Sewer grease 250 g | Каболка | kg | 7
15.25b | Abrasive cutting wheel | Цемент гіпсоглиноземистий розширюваний | kg | 19.2
15.25c | Installation of ladders with a diameter of 50 mm, color, design and location should be agreed with UNHCR technical staff | Дрантя | kg | 0.3
15.25d | Kabolka | Трапи Т-50 чавунні емальовані з прямим відводом, гратами та гумовою пробкою, розмір 260х140х110 мм | set | 96
15.25e | Plaster alumina cement extensible | Робота + матеріали(ціна орієнтовна) | set | 96
16 | VENTILATION AND CONDITIONING/ВЕНТИЛЯЦІЯ ТА КОНДИЦІЮВАННЯ
16.1 | Installation of fans weighing up to 0, 025 t | Установлення вентиляторів масою до 0,025 т | pcs. | 1
16.1a | Work + materials | Робота + матеріали | pcs. | 1
16.2 | The fan channel TD-800/200 | Вентилятор канальний TD-800/200 | pcs. | 1
16.3 | Installation of flexible inserts | Установлення вставок гнучких | m2 | 0.16
16.3a | Rubber glue N88-H | Клей гумовий N88-Н | kg | 0.2
16.3b | Construction bolts with nuts and washers | Болти будівельні з гайками та шайбами | kg | 0.05
16.3c | Work + materials | Робота + матеріали | m2 | 0.16
16.4 | Flexible insert D200 | Гнучка вставка D200 | pcs. | 2
16.5 | Installing Check Valves up to 355 mm in diameter | Установлення клапанів зворотних діаметром до 355 мм | valve | 1
16.5a | Technical rubber products are frost-resistant | Вироби гумові технічні морозостійкі | kg | 0.25
16.5b | Construction bolts with nuts and washers | Болти будівельні з гайками та шайбами | kg | 0.2
16.5c | Work + materials | Робота + матеріали | valve | 1
16.6 | Check valve D200 | Зворотній клапан D200 | pcs. | 1
16.7 | Devices installed on structures, weight up to 5 kg | Прилади, що установлюються на конструкціях, маса до 5 кг | pcs. | 1
16.7a | Construction bolts with nuts and washers | Болти будівельні з гайками та шайбами | kg | 0.1
16.7b | Paronite gaskets | Паронітові прокладки | pcs. | 1
16.7c | Frame for inscriptions RPM55X15 | Рамка для написів РПМ55Х15 | pcs. | 1
16.7d | Collar X25U1 | Хомут Х25У1 | pcs. | 1
16.7e | Work + materials | Робота + матеріали | pcs. | 1
16.8 | Regulator | Регулятор | pcs. | 1
16.9 | Installation of louvers in the area of ​​up to 0.25 m2, color, design and location should be agreed with UNHCR technical staff | Установлення грат жалюзійних площею упросвіті до 0,25 м2, колір, дизайн і розташування повинні бути узгоджені з з технічним персоналом УВКБ ООН | perform | 5
16.9a | Hire for reinforcement of reinforced concrete structures round and periodic profile, class A- 1, diameter 12 mm | Прокат для армування з/б конструкцій круглий та періодичного профілю, клас А- 1, діаметр 12 мм | kg | 2.5
16.9b | Electrodes, diameter 5 mm, E42 brand | Електроди, діаметр 5 мм, марка Э42 | kg | 0.5
16.9c | The solution is ready masonry heavy cement, M100 brand | Розчин готовий кладковий важкий цементний, марка М100 | m3 | 0.02
16.9d | Work + materials (approximate price) | Робота + матеріали(ціна орієнтовна) | perform | 5
16.1 | Grille 1-R-25-35 * (RAL 9016) 350x100h, color, design and location must be agreed with UNHCR technical staff | Решітка 1-Р-25-35* (RAL 9016) 350x100h, колір, дизайн і розташування повинні бути узгоджені з з технічним персоналом УВКБ ООН | pcs. | 5
16.11 | Installing Perimeter Valves1000 mm | Установлення клапанів периметром до 1000 мм | valve | 2
16.11a | Technical rubber products are frost-resistant | Вироби гумові технічні морозостійкі | kg | 0.5
16.11b | Construction bolts with nuts and washers | Болти будівельні з гайками та шайбами | kg | 0.4
16.11c | Work + materials | Робота + матеріали | valve | 2
16.12 | Throttle valve 200x150 | Дросель клапан 200х150 | pcs. | 2
16.13 | Laying of galvanized air ducts steel 0.5 mm thick | Прокладання повітроводів з оцинкованої сталі товщиною 0,5 мм | m2 | 12
16.13a | General asbestos cord purpose [SHAON-1], diameter 8.0-10.0 mm | Азбестовий шнур загального призначення [ШАОН-1], діаметр 8,0-10,0 мм | kg | 1.2
16.13b | Technical rubber products are frost-resistant | Вироби гумові технічні морозостійкі | kg | 1
16.13c | Sealing non-curing mastic Gelan" "" | Мастика герметизувальна нетверднуча "Гелан" | kg | 0.6
16.13d | Electrodes, diameter 2 mm, E42 brand | Електроди, діаметр 2 мм, марка Э42 | kg | 0.05
16.13e | Construction bolts with nuts and washers | Болти будівельні з гайками та шайбами | kg | 18
16.13f | Work + materials | Робота + матеріали | m2 | 12
16.14 | Air duct made of galvanized steel thickness 0.5 mm | Повітропровід з оцинкованої сталі товщ 0,5 мм | m2 | 12
16.15 | Cable and wire products | Кабельно-провідникова продукція | set | 1
16.16 | Fasteners and consumables | Кріпильні та витратні матеріали | set | 1
16.17 | Cleaning of ventilation ducts | Прочищення вентиляційних каналів | m | 2640
16.17a | Gypsum binders G-3 | Гіпсові в'яжучі Г-3 | kg | 4488
16.17b | The solution is ready masonry heavy cement and limestone, M10 brand | Розчин готовий кладковий важкий цементно-вапняковий, марка М10 | m3 | 0.8
16.17c | Work + materials (approximate price) | Робота + матеріали(ціна орієнтовна) | m | 2640
16.18 | Disassembly of masonry ventilation ducts | Розбирання кам'яної кладки вентиляційних каналів | m3 | 20
16.18a | Plastering with cement mortar stone and concrete walls by hand | Штукатурення цементним розчином по каменю і бетону стін вручну | m2 | 20
16.18b | The solution is ready for finishing cement 1: 3 | Розчин готовий опоряджувальний цементний 1:3 | m3 | 0.302
16.18c | Work + materials | Робота + матеріали | m2 | 20
16.19 | Spackling of mineral wallsputty | Шпаклювання стін мінеральною шпаклівкою | m2 | 20
16.19a | Sanding paper | Папір шліфувальний | m2 | 0.16
16.19b | Deep penetration primer | Грунтовка глибокого проникнення | liter | 3
16.19c | Putty | Шпаклівка | kg | 36
16.19d | Work + materials | Робота + матеріали | m2 | 20
16.2 | Add 1 mm thickness changes putties to norms 15-182-1, 15-182-2 | Додавати на 1 мм зміни товщини шпаклівки до норм 15-182-1, 15-182-2 | m2 | 20
16.20a | Putty | Шпаклівка | kg | 72
16.20b | Work + materials | Робота + матеріали | m2 | 20
16.21 | Punching holes in brick walls | Пробивання отворів в цегляних стінах | a hole | 1
16.22 | Laying insulated wires cross section up to 6 mm2 in trays | Прокладання ізольованих проводів перерізом до 6 мм2 у лотках | m | 10
16.22a | Glass tape sticky insulating on polycasin compound, LSEPL brand, width 20-30 mm, thickness from 0,14 to 0, 19 mm | Склострічка липка ізоляційна на полікасиновому компаунді, марка ЛСЭПЛ, ширина 20-30 мм, товщина від 0,14 до 0, 19 мм | kg | 0.05
16.22b | Marking label | Бірка маркувальна | pcs. | 0.5
16.22c | K227 button | Кнопка К227 | pcs. | 2
16.22d | Mounting tape LM | Стрічка монтажна ЛМ | m | 0.5
16.22e | Strips K-404 | Полоски К-404 | pcs. | 2.6
16.22f | Buckles K-405 | Пряжки К-405 | pcs. | 2.6
16.22g | Work + materials | Робота + матеріали | m | 10
16.23 | Commissioning of the ventilation system network | Пусконаладка мережі систем вентиляції | set | 1
17 | MISCELLANEOUS WORK/РІЗНІ РОБОТИ
17.1 | Cleaning of premises from garbage | Очищення приміщень від сміття | t | 700
17.2 | Load garbage manually | Навантаження сміття вручну | t | 700
17.3 | Garbage transportation up to 30 km | Перевезення сміття до 30 км | t | 700
17.4 | Punching round holes in diameter up to 50 mm in brick walls up to 51 cm | Пробивання круглих отворів діаметром до 50 мм в цегляних стінах товщиною до 51 см | pcs. | 1
17.5 | Vertical movement of goods manually, hand - made loads, weight 1 pcs up to 60 kg, height up to 5 m | Вертикальне переміщення вантажів вручну, штучні спідручні вантажі, маса 1 шт до 60 кг, висота до 5 м | t | 1000
17.6 | Vertical movement of goods manually, hand - made loads, weight 1 pcs up to 60 kg, add 1 m in height | Вертикальне переміщення вантажів вручну, штучні спідручні вантажі, маса 1 шт до 60 кг, додавати на 1 м висоти | t | 1000
TOTAL COST/ЗАГАЛОМ:
* Attention! The entire list is based on the cost of the full cycle of use of materials and works (namely: materials, dismantling, installation, cleaning, and disposal of construction waste); documentation, approval of the relevant authorities and commissioning of the project, as well as all work, must be performed following building codes and standards of Ukraine./Увага! Весь перелік вказаний з урахуванням вартості повного циклу використання матеріалів та робіт (а саме: матеріали, демонтаж, монтаж, прибирання і видалення будівельного сміття); документація, погодження з відповідними органами влади і введення в експлуатацію проекту, а також всі роботи повинні виконати згідно будівельні норми та стандарти України.
** All structural and technical issues using the materials should be agreed in advance with the UNHCR technical staff./Усі структурні та технічні питання, використовуючи матеріали, слід заздалегідь узгодити з технічним персоналом УВКБ ООН.
*** All works must be performed following Ukrainian standards for construction works (DBN, DSTU, etc.)/Усі роботи мають виконуватись згідно з українськими стандартами для будівельних робіт (ДБН, ДСТУ та ін.)
Name, position and signature of the enterprise representative П.І.Б., посада та підпис представника підприємства ______________________________________________________________
The seal of the enterprise/Печатка підприємства
Date/Дата
After completing the request, submit this document in PDF and Excel format./Після виконання запиту подайте цей документ у форматі PDF та Excel.

## LOT 5
Annex B, Financial offer form for RFP 2022-04 (LOT 5) Додаток B, Форма фінансової пропозиції до RFP 2022-04 (LOT 5)
№ | The scope of materials and works/Найменування робіт та матеріалів |  | Unit/Од. вим. | Quantity/Кількість | Cost per unit (including related works, UAH, excl. VAT) /Вартість за одиницю (включаючи супутні роботи, грн., без ПДВ) | Cost (including related works, UAH, excl. VAT)/Вартість загалом, (включаючи супутні роботи, грн., без ПДВ)
1 | DISASSEMBLY WORKS/ДЕМОНТАЖНІ РОБОТИ
| ENG | UKR
1.1 | Removal of platbands | Знімання наличників | 100 м | 17.703
1.2 | Disassembly of elevator slopes | Розбирання ліфтових відкосів | 100 м2 | 0.2632
1.3 | Removal of door clothes | Знімання дверних полотен | 100 м2 | 3.3353
1.4 | Dismantling of door frames in stone walls with the reflection of plaster in slopes | Демонтаж дверних коробок в кам'яних стінах з відбиванням штукатурки в укосах | 100 шт | 3.25
1.5 | Removal of glazed window frames | Знімання засклених віконних рам | 100 м2 | 5.2622
1.6 | Dismantling of window boxes in stone walls with the reflection of plaster in slopes | Демонтаж віконних коробок в кам'яних стінах з відбиванням штукатурки в укосах | 100 шт | 1.83
1.7 | Dismantling of masonry of simple walls of brick | Розбирання кам'яної кладки простих стін із цегли | 10 м3 | 0.424
1.8 | Removal of concrete and mosaic window sills | Знімання бетонних та мозаїчних підвіконних дощок | 100 м2 | 1.1197
1.9 | Disassembly of sheet steel outflows | Розбирання відливів з листової сталі | 100м | 3.0765
1.1 | Disassembly of cement plinths | Розбирання цементних плінтусів | 100м | 6.4389
1.11 | Disassembly of wooden plinths | Розбирання дерев'яних плінтусів | 100м | 20.7394
1.12 | Disassembly of floor coverings from ceramic tiles | Розбирання покриттів підлог з керамічних плиток | 100м2 | 1.5514
1.13 | Disassembly of floor coverings from polyvinyl chloride tiles | Розбирання покриттів підлог з полівінілхлоридних плиток | 100м2 | 1.8088
1.14 | Disassembly of linoleum floor coverings and relin | Розбирання покриттів підлог з лінолеуму та реліну | 100м2 | 22.8888
1.15 | Disassembly of cement floor coverings | Розбирання цементних покриттів підлог | 100м2 | 22.5046
1.16 | Removal of simple and improved wallpapers | Знімання шпалер простих та поліпшених | 100м2 | 51.8254
1.17 | Reflection of plaster on brick and concrete from the walls, the area of ​​reflection in one place up to 5 m2 | Відбивання штукатурки по цеглі та бетону зі стін, площа відбивання в одному місці до 5 м2 | 100м2 | 21.0224
1.18 | Reflection of plaster on brick and concrete from ceilings, area of ​​reflection in one place up to 5 m2 | Відбивання штукатурки по цеглі та бетону зі стель, площа відбивання в одному місці до 5 м2 | 100м2 | 10.9757
1.19 | Disassembly of wall cladding with ceramic glazed tiles | Розбирання облицювання стін з керамічних глазурованих плиток | 100м2 | 7.1676
1.2 | Disassembly of the suspended ceiling from the sheets asbestos cement flat | Розбирання підвісної стелі з листів азбестоцементних плоских | 100 м2 | 2.847
1.21 | Dismantling of metal structures false ceiling | Демонтаж металевих конструкцій підвісної стелі | 1 т | 0.856
2 | CEILINGS/СТЕЛІ
2.1 | Spackling of mineral ceilings putty | Шпаклювання стель мінеральною шпаклівкою "Cerezit" | 100м2 | 29.372
2.1a | Sanding paper | Папір шліфувальний | м2 | 23.4976
2.1b | Deep penetration primer | Грунтовка глибокого проникнення | л | 423.838
2.1c | Mineral putty, DBN D.2.5-8-2001 | Шпаклівка мінеральна, ДБН Д.2.5-8-2001 | кг | 5286.96
2.1d | Work + materials (approximate price) | Робота + матеріали(ціна орієнтовна) | 100м2 | 29.372
2.2 | Add 1 mm thickness changes putties to norms 15-182-1, 15-182-2 | Додавати на 1 мм зміни товщини шпаклівки до норм 15-182-1, 15-182-2 | 100м2 | 29.372
2.2a | Mineral putty, DBN D.2.5-8-2001 | Шпаклівка мінеральна, ДБН Д.2.5-8-2001 | кг | 21147.84
2.2b | Work + materials (approximate price) | Робота + матеріали(ціна орієнтовна) | 100м2 | 29.372
2.3 | Priming surfaces with mortar | Грунтування поверхонь розчином | 100м2 | 29.372
2.3a | Deep penetration primer | Грунтовка глибокого проникнення | л | 423.838
2.3b | Work + materials (approximate price) | Робота + матеріали(ціна орієнтовна) | 100м2 | 29.372
2.4 | High-quality painting with polyvinyl acetate water-emulsion mixtures of ceilings on prefabricated structures prepared for painting, Class of resistance to washing -1 Acrylate water-emulsion paint, color, design, and location must be agreed upon with UNHCR technical staff | Високоякісне фарбування полівінілацетатними водоемульсійними сумішами стель по збірних конструкціях, підготовлених під фарбування, Клас стійкості до миття -1 Фарба акрилатна водоемульсійна (або аналог), колір, дизайн і розташування повинні бути узгоджені з з технічним персоналом УВКБ ООН | 100м2 | 29.372
2.4a | Sanding paper | Папір шліфувальний | м2 | 25.8474
2.4b | Polyvinyl acetate dispersion is not plasticized | Дисперсія полівінілацетатна непластифікована | кг | 2026.668
2.4c | Work + materials (approximate price) | Робота + матеріали(ціна орієнтовна) | 100м2 | 29.372
2.5 | Installation of ceiling plinths from expanded polystyrene, M50 (40x45) mm, color, design, and location must be agreed upon with UNHCR technical staff | Улаштування плінтусів стельових з пенополистирола, Карниз M50 (40x45)мм, колір, дизайн і розташування повинні бути узгоджені з з технічним персоналом УВКБ ООН | 100м | 31.808
2.5a | Ceiling plinths from expanded polystyrene, M50 (40x45) mm, color, design, and location must be agreed upon with UNHCR technical staff | Плінтуси потолочні з пенополистирола, , Карниз M50 (40x45)мм, колір, дизайн і розташування повинні бути узгоджені з з технічним персоналом УВКБ ООН | м | 3212.608
2.5b | Work + materials | Робота + матеріали | 100м | 31.808
2.6 | Suspended Ceiling Frame, KCS 600x600x12 mm (or similar), model, color, design, and location must be agreed upon with UNHCR technical staff | Улаштування каркасу підвісних стель KCS 600х600х12 мм,, модель, колір, дизайн і розташування повинні бути узгоджені з з технічним персоналом УВКБ ООН | 100м2 | 9.7602
2.6a | Suspension rod | Тяга підвісу | шт | 780.816
2.6b | T-profile 3.7 m | Т-профіль 3,7м | м | 927.219
2.6c | T-profile 1.2 m | Т-профіль 1,2м | м | 1854.438
2.6d | T-profile 0.6 m | Т-профіль 0,6м | м | 927.219
2.6e | The corner is a metal wall | Кутик металевий пристінний | м | 1054.1016
2.6f | Suspension straight steel | Підвіс прямий стальний | шт | 780.816
2.6g | Dowel 6 * 40 | Дюбель 6*40 | шт | 2898.7794
2.6h | Work + materials (approximate price) | Робота + матеріали(ціна орієнтовна) | 100м2 | 9.7602
2.7 | Suspended Ceiling Frame KCS 600x600x12 mm (or similar), model, color, design, and location must be agreed upon with UNHCR technical staff | Улаштування каркасу підвісних стель KCS 600х600х12 мм (або аналог), модель, колір, дизайн і розташування повинні бути узгоджені з з технічним персоналом УВКБ ООН | 100м2 | 9.7602
2.7a | Ceiling plate 600 * 600mm; Suspended ceiling slab KCS 600x600x12 mm, model, color, design, and location must be agreed upon with UNHCR technical staff | Плита стельова 600*600мм; Плита підвісної стелі 600х600х12 мм, модель, колір, дизайн і розташування повинні бути узгоджені з з технічним персоналом УВКБ ООН | м2 | 1024.821
2.7b | Work + materials | Робота + матеріали | 100м2 | 9.7602
2.8 | The arrangement of the frame of single-level suspended ceilings made of metal profiles, model, color, design, and location should be agreed upon with UNHCR technical staff | Улаштування каркасу однорівневих підвісних стель із металевих профілів, модель, колір, дизайн і розташування повинні бути узгоджені з з технічним персоналом УВКБ ООН | 100м2 | 2.42
2.8a | Traction | Тяга | шт | 169.4
2.8b | Suspension straight steel | Підвіс прямий стальний | шт | 169.4
2.8c | self-tapping screw 3 * 9,5 | саморіз 3*9,5 | шт | 3775.2
2.8d | Dowel 6 * 40 | Дюбель 6*40 | шт | 169.4
2.8e | Profile 60/27 | Профіль 60/27 | шт | 246.84
2.8f | Profile 28/27 | Профіль 28/27 | шт | 91.96
2.8g | Work + materials | Робота + матеріали | 100м2 | 2.42
2.9 | The arrangement of the horizontal surfaces of suspended ceilings with gypsum plasterboard or gypsum fiberboard, model, color, design, and location should be agreed upon with UNHCR technical staff | Улаштування підшивки горизонтальних поверхонь підвісних стель гіпсокартонними або гіпсоволокнистими листами, модель, колір, дизайн і розташування повинні бути узгоджені з з технічним персоналом УВКБ ООН | 100 м2 | 2.42
2.9a | The self-tapping screw of 3,5 * 25 mm | Саморіз 3,5*25 мм | шт | 5082
2.9b | Sanding paper | Папір шліфувальний | м2 | 4.356
2.9c | Deep penetration primer | Грунтовка глибокого проникнення | л | 2.3958
2.9d | Putty , DBN D.2.5-8-2001 | Шпаклівка, ДБН Д.2.5-8-2001 | кг | 86.394
2.9e | Self-adhesive sealing tape | Стрічка герметизувальна самоклейна | м | 239.58
2.9f | Gypsum plasterboard sheets | Листи гіпсокартонні вологосійкі | м2 | 254.1
2.9g | Work + materials | Робота + матеріали | 100 м2 | 2.42
Covering slopes of elevator apertures/Oбшивка укосів ліфтових прорізів
2.1 | The arrangement of the slopes of the elevator niches on the metal frame model, color, design, and location should be agreed upon with UNHCR technical staff | Улаштування обшивки укосів ліфтових ніш по металевому каркасу модель, колір, дизайн і розташування повинні бути узгоджені з з технічним персоналом УВКБ ООН | 100м2 | 0.3682
2.10a | Laminated decorative chipboard panels, model, color, design, and location must be agreed upon with UNHCR technical staff | Плити ламіновані декоративні ДСП, модель, колір, дизайн і розташування повинні бути узгоджені з з технічним персоналом УВКБ ООН | м2 | 38.661
2.10b | Deep penetration primer | Грунтовка глибокого проникнення | л | 0.32033
2.10c | Adhesive mastic coumarono-rubber, brand KN-3 | Мастика клеюча кумароно-каучукова, марка КН-3 | т | 0.011046
2.10d | Guide profile | Профіль напрямний | м | 32.0334
2.10e | The profile is steady | Профіль стійковий | м | 66.276
2.10f | Dowel 6 * 40 | Дюбель 6*40 | шт | 113.0374
2.10g | Work + materials | Робота + матеріали | 100м2 | 0.3682
3 | WALL/СТІНИ
3.1 | Laying of separate sites of simple external walls from a brick (Niches) | Мурування окремих ділянок простих зовнішніх стін із цегли (Ніші) | 100 м3 | 0.2464
3.1a | Ceramic brick single corpulent, dimensions 250x120x65 mm, M100 brand | Цегла керамічна одинарна повнотіла, розміри 250х120х65 мм, марка М100 | 1000шт | 9.6589
3.1b | The solution is ready masonry heavy cement and limestone, M50 brand | Розчин готовий кладковий важкий цементно-вапняковий, марка М50 | м3 | 5.9136
3.1c | Work + materials | Робота + матеріали | 100 м3 | 0.2464
3.2 | High-quality plastering of stone walls with gypsum mixtures with mechanized application of the mixture by plaster stations with a capacity of 5.5 kW, productivity 5-85 l / min, with a layer thickness of 20 mm, color, design and location should be agreed with UNHCR technical staff | Високоякісне штукатурення стін по каменю гіпсовими сумішами з механізованим нанесенням суміші штукатурними станціями потужністю 5,5 кВт, продуктивністю 5-85 л/хв, при товщині шару штукатурки 20 мм, колір, дизайн і розташування повинні бути узгоджені з з технічним персоналом УВКБ ООН | 100м2 | 26.852
3.2a | The Primer | Грунтовка | кг | 108
3.2b | Beacon profiles metal galvanized | Маячні профілі металеві оцинковані | м | 2643
3.2c | Dry plaster mixes MP-75 | Суміші сухі штукатурні МП-75 | кг | 62963
3.2d | Work + materials (approximate price) | Робота + матеріали(ціна орієнтовна) | 100м2 | 26.852
3.3 | Add or remove every 1 mm changes in the thickness of the plaster layer, norms 15-47-1 and 15-47-2 | Додавати або виключати на кожний 1 мм зміни товщини штукатурного шару, норми 15-47-1 і 15-47-2 | 100м2 | 26.852
3.3a | Dry plaster mixes MP-75 | Суміші сухі штукатурні МП-75 | кг | 54778.1004
3.3b | Work + materials | Робота + матеріали | 100м2 | 26.852
3.4 | Spackling of mineral walls putty "" | Шпаклювання стін мінеральною шпаклівкою | 100м2 | 73.2359
3.4a | Sanding paper | Папір шліфувальний | м2 | 58.5887
3.4b | Deep penetration primer | Грунтовка глибокого проникнення | л | 1056
3.4c | Mineral putty | Шпаклівка мінеральна | кг | 13182.462
3.4d | Work + materials (approximate price) | Робота + матеріали(ціна орієнтовна) | 100м2 | 73.2359
3.5 | Add 1 mm thickness changes putties to norms 15-182-1, 15-182-2 | Додавати на 1 мм зміни товщини шпаклівки до норм 15-182-1, 15-182-2 | 100м2 | 73.2359
3.5a | Mineral putty | Шпаклівка мінеральна | кг | 52729.848
3.5b | Work + materials (approximate price) | Робота + матеріали(ціна орієнтовна) | 100м2 | 73.2359
3.6 | Facing of surfaces of walls by ceramic tiles on a solution from dry gluing mix, number of tiles in 1 m2 more than 7 to 12 pieces, Tile light gray TRG051 30х60, tile for walls, for internal works, (or analog) model, color, design and locations should be agreed with UNHCR technical staff | Облицювання поверхонь стін керамічними плитками на розчині із сухої клеючої суміші, число плиток в 1 м2 понад 7 до 12 шт, Плитка світло-сірий TRG051 30х60, плитка для стін, для внурішніх робіт, (або аналог) модель, колір, дизайн і розташування повинні бути узгоджені з з технічним персоналом УВКБ ООН | 100м2 | 13.3686
3.6a | The corner for a tile is plastic | Кутик для плитки пластиковий | шт | 294.1092
3.6b | Ceramic glazed tiles for interior wall cladding, light gray tile TRG051 30x60, wall tiles, for interior work, (or similar) model, color, design and location must be agreed with UNHCR technical staff | Плитки керамiчнi глазуровані для внутрішнього облицювання стін, Плитка світло-сірий TRG051 30х60, плитка для стін, для внурішніх робіт,(або аналог) модель, колір, дизайн і розташування повинні бути узгоджені з з технічним персоналом УВКБ ООН | м2 | 1350.2286
3.6c | Crosses for laying tiles | Хрестики для укладання плитки | шт | 9652.1292
3.6d | Deep penetration primer | Грунтовка глибокого проникнення | л | 267.372
3.6e | Adhesive mixture for ceramic tiles CM 11 | Клеюча суміш для керамічної плитки СМ 11 | кг | 6951.672
3.6f | Colored seam 2-5mm CE 33 SUPER | Кольоровий шов 2-5мм СЕ 33 СУПЕР | кг | 605.5976
3.6g | Work + materials (approximate price) | Робота + матеріали(ціна орієнтовна) | 100м2 | 13.3686
3.7 | High-quality painting with polyvinyl acetate water-emulsion mixtures of walls on prefabricated structures prepared for painting, model, Class of resistance to washing -1 Acrylate water-emulsion paint, color, design and location must be agreed with UNHCR technical staff | Високоякісне фарбування полівінілацетатними водоемульсійними сумішами стін по збірних конструкціях, підготовлених під фарбування, модель, Клас стійкості до митття -1 Фарба акрилатна водоемульсійна, колір, дизайн і розташування повинні бути узгоджені з з технічним персоналом УВКБ ООН | 100м2 | 80.1816
3.7a | Sanding paper | Папір шліфувальний | м2 | 70.5598
3.7b | Polyvinyl acetate dispersion unplasticized | Дисперсія полівінілацетатна непластифікована | кг | 5051.4408
3.7c | Glue putty | Шпаклівка клейова | т | 2.7262
3.7d | Work + materials (approximate price) | Робота + матеріали(ціна орієнтовна) | 100м2 | 80.1816
3.8 | Masonry of external walls in a monolithic frame buildings made of aerated concrete blocks | Мурування зовнішніх стін в монолітно- каркасних будівлях з газобетонних блоків | 1 м3 | 4.3
3.8a | Aerated concrete blocks | Блоки газобетонні | м3 | 4.257
3.8b | Foam mounting | Піна монтажна | шт | 4.3
3.8c | Mixture for laying aerated concrete blocks | Суміш для кладки газобетонних блоків | кг | 111.8
3.8d | Work + materials | Робота + матеріали | 1 м3 | 4.3
4 | WINDOW SLOPE/УКОСИ
4.1 | High-quality plastering of slopes with gypsum mixes, DBN D.2.5-8-2001 | Високоякісне штукатурення укосів гіпсовими сумішами, ДБН Д.2.5-8-2001 | 100м2 | 6.3637
4.1a | Primer | Грунтовка | кг | 22.3366
4.1b | Dry plaster mixes, DBN D.2.5-8-2001 | Суміші сухі штукатурні, ДБН Д.2.5-8-2001 | кг | 19409.285
4.1c | Work + materials | Робота + матеріали | 100м2 | 6.3637
4.2 | Spackling of slopes with mineral putty, DBN D.2.5-8-2001 | Шпаклювання укосів мінеральною шпаклівкою, ДБН Д.2.5-8-2001 | 100м2 | 6.3637
4.2a | Sanding paper | Папір шліфувальний | м2 | 5.091
4.2b | Deep penetration primer | Грунтовка глибокого проникнення | л | 91.8282
4.2c | Mineral putty, DBN D.2.5-8-2001 | Шпаклівка мінеральна, ДБН Д.2.5-8-2001 | кг | 1145.466
4.2d | Work + materials (approximate price) | Робота + матеріали(ціна орієнтовна) | 100м2 | 6.3637
4.3 | Installation of perforated plaster corners | Установлення перфорованих штукатурних кутиків | 100м | 15.088
4.3a | Corners are plaster metal galvanized perforated | Кутики штукатурні металеві оцинковані перфоровані | м | 1584.24
4.3b | Work + materials | Робота + матеріали | 100м | 15.088
4.4 | Spackling of external window slopes with mineral putty, DBN D.2.5-8-2001, model, color, design and location should be agreed with UNHCR technical staff | Шпаклювання зовнішніх віконних укосів мінеральною шпаклівкою, ДБН Д.2.5-8-2001, модель, колір, дизайн і розташування повинні бути узгоджені з з технічним персоналом УВКБ ООН | 100м2 | 1.0417
4.4a | Sanding paper | Папір шліфувальний | м2 | 0.41668
4.4b | Deep penetration primer | Грунтовка глибокого проникнення | л | 20.0319
4.4c | Mineral putty, DBN D.2.5-8-2001, model, color, design and location should be agreed with UNHCR technical staff | Шпаклівка мінеральна, ДБН Д.2.5-8-2001, модель, колір, дизайн і розташування повинні бути узгоджені з з технічним персоналом УВКБ ООН | кг | 208.34
4.4d | Work + materials | Робота + матеріали | 100м2 | 1.0417
4.5a | Add 1 mm thickness changes spackling of slopes | Додавати на 1 мм зміни товщини шпаклювання укосів | 100м2 | 1.0417
4.5b | Mineral putty, DBN D.2.5-8-2001, model, color, design and location should be agreed with UNHCR technical staff | Шпаклівка мінеральна, ДБН Д.2.5-8-2001, модель, колір, дизайн і розташування повинні бути узгоджені з з технічним персоналом УВКБ ООН | кг | 833.36
4.5c | Work + materials | Робота + матеріали | 100м2 | 1.0417
5 | FLOOR/ПІДЛОГИ
5.1 | Arrangement of fast-curing screeds 5 mm thick | Улаштування стяжок швидкотвердіючих товщиною 5 мм | 100м2 | 25.6687
5.1a | Fast-setting cement mixture | Швидкотвердіюча цементна суміш | кг | 9497.419
5.1b | Primer for absorbent concrete and cement-sand bases R 777 | Грунтовка для вбираючих бетонних і цементно-піщаних основ R 777 | кг | 505.6734
5.1c | Work + materials (approximate price) | Робота + матеріали(ціна орієнтовна) | 100м2 | 25.6687
5.2 | Add or remove every 1 mm thickness of fast-curing screeds | Додавати або виключати на кожний 1 мм товщини стяжок швидкотвердіючих | 100м2 | 25.6687
5.2a | Fast-setting cement mixture | Швидкотвердіюча цементна суміш | кг | 2 3743.547
5.2b | Work + materials | Робота + матеріали | 100м2 | 25.6687
5.3 | Installation of screeds self-leveling of the mixture thickness 5 mm | Улаштування стяжок самовирівнювальних з суміші товщиною 5 мм | 100м2 | 23.7038
5.3a | Self-leveling mix CN69 | Самовирівнююча суміш CN69 | кг | 17351.1816
5.3b | Primer for absorbent concrete and cement-sand bases R 777 | Грунтовка для вбираючих бетонних і цементно-піщаних основ R 777 | кг | 466.9649
5.3c | Work + materials (approximate price) | Робота + матеріали(ціна орієнтовна) | 100м2 | 23.7038
5.4 | Add or remove every 1 mm thickness of self-leveling screeds with CN-69 mixes | Додавати або виключати на кожний 1 мм товщини стяжок самовирівнювальних з суміші CN-69 | 100м2 | 23.7038
5.4a | Self-leveling mix CN69 | Самовирівнююча суміш CN69 | кг | 17351.1816
5.4b | Work + materials | Робота + матеріали | 100м2 | 23.7038
5.5 | Arrangement of the first layer of coating waterproofing | Улаштування першого шару обмазувальної гідроізоляції | 100м2 | 2.8198
5.5a | Deep penetration primer | Грунтовка глибокого проникнення | л | 21.4305
5.5b | Elastic waterproofing mixture (2 components) CR 66 | Еластична гідроізоляційна суміш (2-х компонент.) CR 66 | кг | 817.742
5.5c | Work + materials (approximate price) | Робота + матеріали(ціна орієнтовна) | 100м2 | 2.8198
5.6 | Add to each subsequent layer of coating waterproofing | Додавати на кожний наступний шар обмазувальної гідроізоляції | 100м2 | 2.8198
5.6a | Elastic waterproofing mixture (2 components) CR 66 | Еластична гідроізоляційна суміш (2-х компонент.) CR 66 | кг | 789.544
5.6b | Work + materials | Робота + матеріали | 100м2 | 2.8198
5.7 | Installation of the first layer of coating waterproofing under the OSB board | Улаштування першого шару обмазувальної гідроізоляції під OSB плиту | 100м2 | 1.336
5.7a | Waterproofing mastic | Мастика гідроізоляційна | кг | 133.6
5.7b | Deep penetration primer | Грунтовка глибокого проникнення | л | 101.536
5.7c | Work + materials | Робота + матеріали | 100м2 | 1.336
5.8 | Installation of a covering from OSB plates with a covering area over 10 m2 | Улаштування покриття із плит OSB площею покриття понад 10 м2 | 100м2 | 1.336
5.8a | Construction nails with a flat head of 1, 8х50 mm | Цвяхи будівельні з плоскою головкою 1, 8х50 мм | т | 0.00534
5.8b | OSB, model, color, design and location must be agreed with UNHCR technical staff | Плити OSB, модель, колір, дизайн і розташування повинні бути узгоджені з з технічним персоналом УВКБ ООН | 100м2 | 1.3627
5.8c | Glue bustilat | Клей бустилат | т | 0.029392
5.8d | Work + materials | Робота + матеріали | 100м2 | 1.336
5.9 | Priming surfaces special solution | Грунтування поверхонь спеціальним розчином | 100м2 | 12.75
5.9a | Deep penetration primer Betonkontakt" "" | Грунтовка глибокого проникнення "Бетонконтакт" | л | 183.9825
5.9b | Work + materials (approximate price) | Робота + матеріали(ціна орієнтовна) | 100м2 | 12.75
5.1 | Arrangement of coverings from ceramic tiles on a solution from dry gluing mix, quantity of tiles in 1 m2 more than 7 to 12 pieces, Class of wear resistance -3 Size 420 * 420 (or analog), model, color, design and arrangement should be coordinated with technical UNHCR staff | Улаштування покриттів з керамічних плиток на розчині із сухої клеючої суміші, кількість плиток в 1 м2 понад 7 до 12 шт, Клас ізносостійкості -3 Розмір 420*420 (або аналог), модель, колір, дизайн і розташування повинні бути узгоджені з з технічним персоналом УВКБ ООН | 100м2 | 15.4919
5.10a | Floor tiles, number of tiles in 1 m2 over 7 to 12 pieces, Wear resistance class -3 Size 420 * 420 (or similar), model, color, design and location must be agreed with UNHCR technical staff | Плитка для підлог, кількість плиток в 1 м2 понад 7 до 12 шт, Клас ізносостійкості -3 Розмір 420*420 (або аналог), модель, колір, дизайн і розташування повинні бути узгоджені з з технічним персоналом УВКБ ООН | м2 | 1580.1738
5.10b | Crosses for laying tiles | Хрестики для укладання плитки | шт | 11185.1518
5.10c | Deep penetration primer | Грунтовка глибокого проникнення | л | 309.838
5.10d | Reinforced abrasive cutting wheels, diameter 180x3 mm | Круги армовані абразивні відрізні,діаметр 180х3 мм | шт | 16.1116
5.10e | Adhesive mixture for ceramic tiles CM 11 | Клеюча суміш для керамічної плитки СМ 11 | кг | 8055.788
5.10f | Colored seam 2-5mm CE 33 SUPER | Кольоровий шов 2-5мм СЕ 33 СУПЕР | кг | 703.3323
5.10g | Work + materials (approximate price) | Робота + матеріали(ціна орієнтовна) | 100м2 | 15.4919
5.11 | Arrangement of coverings of steps and substeps from ceramic tiles in the size of 30х30 cm on a solution from dry gluing mix, Tile for floors, quantity of tiles in 1 m2 over 7 to 12 pieces, Class of wear resistance -3 Size 300 * 300 (or analog), model, color , design and location should be agreed with UNHCR technical staff | Улаштування покриттів східців і підсхідців з керамічних плиток розміром 30х30 см на розчині із сухої клеючої суміші, Плитка для підлог, кількість плиток в 1 м2 понад 7 до 12 шт, Клас ізносостійкості -3 Розмір 300*300 CERSANIT (або аналог) , модель, колір, дизайн і розташування повинні бути узгоджені з з технічним персоналом УВКБ ООН | 1 м2 | 4.64
5.11a | Ceramic tile, size 30x30 cm in a solution of dry adhesive mixture, Floor tiles, the number of tiles in 1 m2 over 7 to 12 pcs, Wear resistance class -3 Size 300 * 300 (or similar), model, color, design and location must be agreed with UNHCR technical staff | Плитка керамічна, розміром 30х30 см на розчині із сухої клеючої суміші, Плитка для підлог, кількість плиток в 1 м2 понад 7 до 12 шт, Клас ізносостійкості -3 Розмір 300*300 (або аналог) , модель, колір, дизайн і розташування повинні бути узгоджені з з технічним персоналом УВКБ ООН | м2 | 473.28
5.11b | Deep penetration primer | Грунтовка глибокого проникнення | л | 0.928
5.11c | Reinforced abrasive cutting wheels, diameter 180x3 mm | Круги армовані абразивні відрізні, діаметр 180х3 мм | шт | 0.03898
5.11d | Adhesive mixture for ceramic tiles CM 11 | Клеюча суміш для керамічної плитки СМ 11 | кг | 24.128
5.11e | Colored seam 2-5mm CE 33 SUPER | Кольоровий шов 2-5мм СЕ 33 СУПЕР | кг | 2.1158
5.11f | Work + materials (approximate price) | Робота + матеріали(ціна орієнтовна) | 1 м2 | 4.64
5.12 | Arrangement of plinths 50 mm wide from ceramic tiles measuring 30x30 cm in a solution of dry adhesive, model, color, design and location should be agreed with UNHCR technical staff | Улаштування плінтусів шириною 50 мм з керамічних плиток розміром 30х30 см на розчині із сухої клеючої суміші, модель, колір, дизайн і розташування повинні бути узгоджені з з технічним персоналом УВКБ ООН | 1 м2 | 344.2
5.12a | Ceramic tiles, model, color, design and location must be agreed with UNHCR technical staff | Плитка керамічна, модель, колір, дизайн і розташування повинні бути узгоджені з з технічним персоналом УВКБ ООН | м2 | 357.968
5.12b | Deep penetration primer | Грунтовка глибокого проникнення | л | 68.84
5.12c | Reinforced abrasive cutting wheels, diameter 180x3 mm | Круги армовані абразивні відрізні, діаметр 180х3 мм | шт | 32.8023
5.12d | Adhesive mixture for ceramic tiles CM 11 | Клеюча суміш для керамічної плитки СМ 11 | кг | 1789.84
5.12e | Colored seam 2-5mm CE 33 SUPER | Кольоровий шов 2-5мм СЕ 33 СУПЕР | кг | 156.9552
5.12f | Work + materials (approximate price) | Робота + матеріали(ціна орієнтовна) | 1 м2 | 344.2
5.13 | Arrangement of coverings from PVC- linoleum (Linoleum polyvinylchloride on a heat-sound-proofing basis, the PR-VT brand, VK-VT, EK-VT, thickness is 3,6 mm, PVC material, wear resistance class 23/32, heterogeneous) butt welding, model, color, design and location should be agreed with UNHCR technical staff | Улаштування покриттів з лінолеуму ПВХ- (Лінолеум полівінілхлоридний на теплозвукоізолювальній підоснові, марка ПР-ВТ, ВК-ВТ, ЭК-ВТ, товщина 3,6 мм, Матеріа ПВХ, клас зносостійкості 23/32, гетерогенний) або аналог,на клеї зі зварюванням полотнища у стиках, модель, колір, дизайн і розташування повинні бути узгоджені з з технічним персоналом УВКБ ООН | 100м2 | 22.848
5.13a | Commercial linoleum, Linoleum polyvinylchloride on a heat-insulating basis, the PR-VT brand, VK-VT, EK-VT, thickness of 3,6 mm, PVC material, wear resistance class 23/32, heterogeneous, model, color, design and arrangement have to be agreed with UNHCR technical staff | Комерційний лінолеум, Лінолеум полівінілхлоридний на теплозвукоізолювальній підоснові, марка ПР-ВТ, ВК-ВТ, ЭК-ВТ, товщина 3,6 мм, Матеріа ПВХ, клас зносостійкості 23/32, гетерогенний, модель, колір, дизайн і розташування повинні бути узгоджені з з технічним персоналом УВКБ ООН | м2 | 2330.496
5.13b | Glue for linoleum | Клей для лінолеуму | кг | 1188.096
5.13c | Work + materials | Робота + матеріали | 100м2 | 22.848
5.13 | Arrangement of PVC plinths on screws, PVC plinth, 18x56x2500 mm, for carpet, for linoleum, for tile floors, under laminate, model, color, design and location must be agreed with UNHCR technical staff | Улаштування плінтусів полівінілхлоридних на шурупах, Плінтус ПВХ, 18х56х2500 мм, для ковроліну, для лінолеума, для підлоги з плитки, під ламінат., модель, колір, дизайн і розташування повинні бути узгоджені з з технічним персоналом УВКБ ООН | 100м | 21.7704
5.13a | Plastic skirting boards (included), model, color, design and location must be agreed with UNHCR technical staff | Плiнтуси для пiдлог з пластикату (в комплекті), модель, колір, дизайн і розташування повинні бути узгоджені з з технічним персоналом УВКБ ООН | м | 2198.8104
5.13b | Work + materials | Робота + матеріали | 100м | 21.7704
5.14 | The arrangement of plinths from ceramic tiles, model, color, design and location must be agreed with UNHCR technical staff | Улаштування плінтусів з плиток керамічних, модель, колір, дизайн і розташування повинні бути узгоджені з з технічним персоналом УВКБ ООН | 100м | 1.5249
5.14a | Plinth tiles, model, color, design and location must be agreed with UNHCR technical staff | Плитки плінтусні, модель, колір, дизайн і розташування повинні бути узгоджені з з технічним персоналом УВКБ ООН | м | 154.0119
5.14b | Adhesive mixture for ceramic tiles CM 11 | Клеюча суміш для керамічної плитки СМ 11 | кг | 182.9844
5.14c | Work + materials | Робота + матеріали | 100м | 1.5249
Construction of a ramp/Конструкція пандуса
5.15 | Arrangement of fast-curing screeds 5 mm thick | Улаштування стяжок швидкотвердіючих товщиною 5 мм | 100м2 | 0.0456
5.15a | Fast-setting cement mixture | Швидкотвердіюча цементна суміш | кг | 25.08
5.15b | Primer for absorbent concrete and cement-sand bases R 777 | Грунтовка для вбираючих бетонних і цементно-піщаних основ R 777 | кг | 0.89832
5.15c | Work + materials | Робота + матеріали | 100м2 | 0.0456
5.16 | Add or remove every 1 mm thickness of fast-curing screeds | Додавати або виключати на кожний 1 мм товщини стяжок швидкотвердіючих | 100м2 | 0.0456
5.16a | Fast-setting cement mixture | Швидкотвердіюча цементна суміш | кг | 877.8
5.16b | Work + materials | Робота + матеріали | 100м2 | 0.0456
6 | WINDOW/ВІКНА
6.1 | Filling of window openings with ready blocks up to 3 m2 of metal-plastic in stone walls of residential and public buildings, Window blocks of metal-plastic with 5 or 6-chamber profile and mounting thickness not less than 70 mm; 2-chamber double-glazed window with two energy-saving glasses (external and internal). Installation with the use of anchors, sealing foam, sealing and sealing tapes. The reduced heat transfer resistance of the window Rqmin ≥ 0.75 m2.K / V, model, color, design and location should be agreed with UNHCR technical staff | Заповнення віконних прорізів готовими блоками площею до 3 м2 з металопластику в кам'яних стінах житлових і громадських будівель, Віконні блоки з металопластику з 5-ти або 6-ти камерним профілем та монтажною товщиною не менше 70мм; 2-х камерним склопакетом з двома енергозберігаючими склами (зовнішнє та внутрішнє). Монтаж із застосуванням анкерів, ущільнювальної піни, герметизуючих та ущільнюючих стрічок. Приведений опір теплопередачі вікна Rqmin ≥ 0,75 м2.К/В, модель, колір, дизайн і розташування повинні бути узгоджені з з технічним персоналом УВКБ ООН | 100м2 | 0.2836
6.2 | Dowel screw | Дюбель-шуруп | шт | 143.218
6.3 | Silicone sealant | Герметик силіконовий | л | 4.254
6.4 | Mounting foam | Монтажна піна | балон | 10.635
6.5 | Unedged board from coniferous breeds, length 4-6.5 m, all widths, thickness 25 mm, III grade | Дошки необрізні з хвойних порід, довжина 4-6,5 м, усі ширини, товщина 25 мм, ІІІ сорт | м3 | 0.0013
6.6 | Windows are metalplastic, window blocks from metalplastic with a 5 or 6 chamber profile and mounting thickness not less than 70 mm; 2-chamber double-glazed window with two energy-saving glasses (external and internal). Installation with the use of anchors, sealing foam, sealing and sealing tapes. The reduced heat transfer resistance of the window Rqmin ≥ 0.75 m2.K / V, model, color, design and location should be agreed with UNHCR technical staff | Вікна металопластикові, віконні блоки з металопластику з 5-ти або 6-ти камерним профілем та монтажною товщиною не менше 70мм; 2-х камерним склопакетом з двома енергозберігаючими склами (зовнішнє та внутрішнє). Монтаж із застосуванням анкерів, ущільнювальної піни, герметизуючих та ущільнюючих стрічок. Приведений опір теплопередачі вікна Rqmin ≥ 0,75 м2.К/В, модель, колір, дизайн і розташування повинні бути узгоджені з з технічним персоналом УВКБ ООН | м2 | 28.36
6.7 | Work + materials | Робота + матеріали | 100м2 | 0.2836
6.8 | Filling of window openings with ready blocks up to 3 m2 of metal-plastic in stone walls of residential and public buildings, Window blocks of metal-plastic with 5 or 6-chamber profile and mounting thickness not less than 70 mm; 2-chamber double-glazed window with two energy-saving glasses (external and internal). Installation with the use of anchors, sealing foam, sealing and sealing tapes. The reduced heat transfer resistance of the window Rqmin ≥ 0.75 m2.K / V, model, color, design and location should be agreed with UNHCR technical staff | Заповнення віконних прорізів готовими блоками площею до 3 м2 з металопластику в кам'яних стінах житлових і громадських будівель, Віконні блоки з металопластику з 5-ти або 6-ти камерним профілем та монтажною товщиною не менше 70мм; 2-х камерним склопакетом з двома енергозберігаючими склами (зовнішнє та внутрішнє). Монтаж із застосуванням анкерів, ущільнювальної піни, герметизуючих та ущільнюючих стрічок. Приведений опір теплопередачі вікна Rqmin ≥ 0,75 м2.К/В, модель, колір, дизайн і розташування повинні бути узгоджені з з технічним персоналом УВКБ ООН | 100м2 | 4.5576
6.9 | Dowel screw | Дюбель-шуруп | шт | 1772.9259
6.1 | Silicone sealant | Герметик силіконовий | л | 53.6891
6.11 | Mounting foam | Монтажна піна | балон | 134
6.12 | Windows are metalplastic, window blocks from metalplastic with a 5 or 6 chamber profile and mounting thickness not less than 70 mm; 2-chamber double-glazed window with two energy-saving glasses (external and internal). Installation with the use of anchors, sealing foam, sealing and sealing tapes. The reduced heat transfer resistance of the window Rqmin ≥ 0.75 m2.K / V, model, color, design and location should be agreed with UNHCR technical staff | Вікна металопластикові, віконні блоки з металопластику з 5-ти або 6-ти камерним профілем та монтажною товщиною не менше 70мм; 2-х камерним склопакетом з двома енергозберігаючими склами (зовнішнє та внутрішнє). Монтаж із застосуванням анкерів, ущільнювальної піни, герметизуючих та ущільнюючих стрічок. Приведений опір теплопередачі вікна Rqmin ≥ 0,75 м2.К/В, модель, колір, дизайн і розташування повинні бути узгоджені з з технічним персоналом УВКБ ООН | м2 | 455.765
6.13 | Work + materials (approximate price) | Робота + матеріали(ціна орієнтовна) | 100м2 | 4.5576
6.14 | Filling of window openings with ready blocks up to 3 m2 of metal-plastic in stone walls of residential and public buildings, Window blocks of metal-plastic with 5 or 6-chamber profile and mounting thickness not less than 70 mm; 2-chamber double-glazed window with two energy-saving glasses (external and internal). Installation with the use of anchors, sealing foam, sealing and sealing tapes. The reduced heat transfer resistance of the window Rqmin ≥ 0.75 m22.K / Wb model, color, design and location should be agreed with UNHCR technical staff | Заповнення віконних прорізів готовими блоками площею до 3 м2 з металопластику в кам'яних стінах житлових і громадських будівель, Віконні блоки з металопластику з 5-ти або 6-ти камерним профілем та монтажною товщиною не менше 70мм; 2-х камерним склопакетом з двома енергозберігаючими склами (зовнішнє та внутрішнє). Монтаж із застосуванням анкерів, ущільнювальної піни, герметизуючих та ущільнюючих стрічок. Приведений опір теплопередачі вікна Rqmin ≥ 0,75 м2.К/Вб модель, колір, дизайн і розташування повинні бути узгоджені з з технічним персоналом УВКБ ООН | 100м2 | 1.4309
6.15 | Dowel screw | Дюбель-шуруп | шт | 397.7902
6.16 | Silicone sealant | Герметик силіконовий | л | 14.0228
6.17 | Mounting foam | Монтажна піна | балон | 30.7644
6.18 | Unedged board from coniferous breeds, length 4-6.5 m, all widths, thickness 25 mm, III grade | Дошки необрізні з хвойних порід, довжина 4-6,5 м, усі ширини, товщина 25 мм, ІІІ сорт | м3 | 0.00229
6.19 | Windows are metalplastic, window blocks from metalplastic with a 5 or 6 chamber profile and mounting thickness not less than 70 mm; 2-chamber double-glazed unit with two energy-saving glass (external and internal). Installation using anchors, sealing foam, sealing and sealing tapes. with UNHCR technical staff | Вікна металопластикові,віконні блоки з металопластику з 5-ти або 6-ти камерним профілем та монтажною товщиною не менше 70мм; 2-х камерним склопакетом з двома енергозберігаючими склами (зовнішнє та внутрішнє).Монтаж із застосуванням анкерів, ущільнювальної піни, герметизуючих та ущільнюючих стрічок.Приведений опір теплопередачі вікна Rqmin ≥ 0,75 м2.К/Вб модельколір, дизайн і розташування повинні бути узгоджені з з технічним персоналом УВКБООН | м2 | 143.09
6.2 | Work + materials (approximate price) | Робота + матеріали(ціна орієнтовна) | 100м2 | 1.4309
6.21 | Installation of 0.4 m wide plastic window sills, model, color, design and location should be agreed with UNHCR technical staff | Установлення пластикових підвіконних дошок, шириною 0,4 м, модель, колір, дизайн і розташування повинні бути узгоджені з з технічним персоналом УВКБ ООН | 100м | 3.4465
6.22 | Mounting foam | Монтажна піна | балон | 47.8374
6.23 | Window sills, plastic, 40 cm wide, model, color, design and location must be agreed with UNHCR technical staff | Дошки підвіконні, пластикові, широною 40 см, модель, колір, дизайн і розташування повинні бути узгоджені з з технічним персоналом УВКБ ООН | м | 351.543
6.24 | Work + materials | Робота + матеріали | 100м | 3.4465
6.25 | Arrangements of sheet steel belts, sandrics, window sills, model, color, design and location should be agreed with UNHCR technical staff | Улаштування з листової сталі поясків, сандриків, підвіконних відливів, модель, колір, дизайн і розташування повинні бути узгоджені з з технічним персоналом УВКБ ООН | 100м | 3.4465
6.26 | Low-carbon steel wire of various kinds purpose black, diameter 3 mm | Дріт сталевий низьковуглецевий різного призначення чорний, діаметр 3 мм | т | 0.01999
6.27 | Drainage window, galvanized metal with powder coating | Водовідлив віконний, металевий оцинкований з порошковим фарбуванням | м/п | 351.543
6.28 | Nails construction 3,0х70 mm | Цвяхи будівельні 3,0х70 мм | т | 0.01379
6.29 | Work + materials | Робота + матеріали | 100м | 3.4465
7 | DOOR/ДВЕРІ
7.1 | Filling of doorways with laminated door blocks with the use of anchors and mounting foam, block series DG-21-9, standard: DSTU B B.2.6-179: 2011; DSTU B B.2.6-23: 2009), model, color, design and location should be agreed with UNHCR technical staff | Заповнення дверних прорізів ламінованими дверними блоками ізm застосуванням анкерів і монтажної піни, серія блоку ДГ-21-9, стандарт: ДСТУ Б В.2.6-179:2011; ДСТУ Б В.2.6-23:2009), модель, колір, дизайн і розташування повинні бути узгоджені з з технічним персоналом УВКБ ООН | 1 блок | 132
7.1a | Dowel screw | Дюбель-шуруп | шт | 1056
7.1b | Screws with a flat head of 3,5х35 mm | Шурупи з плоскою головкою 3,5х35 мм | т | 0.02561
7.1c | Mounting foam | Монтажна піна | балон | 72.072
7.1d | Bars cut from coniferous breeds, length is 4-6,5 m, width is 75-150 mm, thickness is 40-75 mm, III grade | Бруски обрізні з хвойних порід, довжина 4-6,5 м, ширина 75-150 мм, товщина 40- 75 мм, ІІІ сорт | м3 | 0.132
7.1e | Doors internal 2,1х0,9 inner room in a set, the Cloth is executed deaf. glued solid wood beam (frame). standard: DSTU B B.2.6-179: 2011; DSTU B B.2.6-23: 2009), model, color, design, and location should be agreed upon with UNHCR technical staff | Двері внутрішні 2,1х0,9 міжкімнатні в комплекті, Полотно виконано глухим. клеєний брус з масиву дерева (каркас). стандарт: ДСТУ Б В.2.6-179:2011; ДСТУ Б В.2.6-23:2009), модель, колір, дизайн і розташування повинні бути узгоджені з з технічним персоналом УВКБ ООН | шт | 132
7.1f | Work + materials (approximate price) | Робота + матеріали(ціна орієнтовна) | 1 блок | 132
7.2 | Filling of doorways with laminated door blocks with the use of anchors and foam, block series DG-21-9 (Inputs), standard: DSTU B B.2.6-179: 2011; DSTU B B.2.6-23: 2009), model, color, design, and location should be agreed with UNHCR technical staff | Заповнення дверних прорізів ламінованими дверними блоками із застосуванням анкерів і монтажної піни, серія блоку ДГ-21-9 (Вхідні), стандарт: ДСТУ Б В.2.6-179:2011; ДСТУ Б В.2.6-23:2009), модель, колір, дизайн і розташування повинні бути узгоджені з з технічним персоналом УВКБ ООН | 1 блок | 80
7.2a | Dowel screw | Дюбель-шуруп | шт | 640
7.2b | Screws with a flat head of 3,5х35 mm | Шурупи з плоскою головкою 3,5х35 мм | т | 0.01552
7.2c | Mounting foam | Монтажна піна | балон | 43.68
7.2d | Bars cut from coniferous breeds, length is 4-6,5 m, width is 75-150 mm, thickness is 40-75 mm, III grade | Бруски обрізні з хвойних порід, довжина 4-6,5 м, ширина 75-150 мм, товщина 40- 75 мм, ІІІ сорт | м3 | 0.08
7.2e | Entrance doors 2,1х0,9 metal in a set, standard: DSTU B B.2.6-179: 2011; DSTU B B.2.6-23: 2009), model, color, design, and location should be agreed upon with UNHCR technical staff | Двері вхідні 2,1х0,9 металеві в комплекті, стандарт: ДСТУ Б В.2.6-179:2011; ДСТУ Б В.2.6-23:2009), модель, колір, дизайн і розташування повинні бути узгоджені з з технічним персоналом УВКБ ООН | шт | 80
7.2f | Work + materials (approximate price) | Робота + матеріали(ціна орієнтовна) | 1 блок | 80
7.3 | Filling of doorways with the laminated door blocks with the use of anchors and mounting foam, series of the K-21-10 block, standard: DSTU B B.2.6-179: 2011; DSTU B B.2.6-23: 2009), model, color, design, and location should be agreed with UNHCR technical staff | Заповнення дверних прорізів ламінованими дверними блоками із застосуванням анкерів і монтажної піни, серія блоку ДО-21-10, стандарт: ДСТУ Б В.2.6-179:2011; ДСТУ Б В.2.6-23:2009), модель, колір, дизайн і розташування повинні бути узгоджені з з технічним персоналом УВКБ ООН | 1 блок | 1
7.3a | Dowel screw | Дюбель-шуруп | шт | 8
7.3b | Screws with a flat head of 3,5х35 mm | Шурупи з плоскою головкою 3,5х35 мм | т | 0.0002
7.3c | Mounting foam | Монтажна піна | балон | 0.59
7.3d | Bars cut from coniferous breeds, length is 4-6,5 m, width is 75-150 mm, thickness is 40-75 mm, III grade | Бруски обрізні з хвойних порід, довжина 4-6,5 м, ширина 75-150 мм, товщина 40- 75 мм, ІІІ сорт | м3 | 0.0016
7.3e | Entrance doors 2,1х1,2 metal, standard: DSTU B B.2.6-179: 2011; DSTU B B.2.6-23: 2009), model, color, design, and location should be agreed upon with UNHCR technical staff | Двері вхідні 2,1х1,2 металеві, стандарт: ДСТУ Б В.2.6-179:2011; ДСТУ Б В.2.6-23:2009), модель, колір, дизайн і розташування повинні бути узгоджені з з технічним персоналом УВКБ ООН | шт | 1
7.3f | Work + materials | Робота + матеріали | 1 блок | 1
7.4 | Filling of doorways with ready door blocks with the area more than 2 to 3 m2 from metalplastic in stone walls. Doors are metalplastic, The block is door metalplastic, Double or single. Profile: 3-chamber or more, mounting thickness not less than 60 mm. T-shaped sash - 120 mm; reinforcement of a profile - steel bent, square (40х50 1,5 mm thick) or analog. Box - 60 mm from the profile - bent steel, square (27x35 2.0 mm thick). The lock is multi-locked. Loops - not less than 3 pcs. Filling: single-chamber double-glazed window, double-glazed window formula: 4ESG_SEmate-16-4i_ESG_SE. Handle - bracket". At the bottom of the door - a stainless steel bumper. standard: DSTU B B.2.6-179: 2011; DSTU B B.2.6-23: 2009), model, color, design and location should be agreed with UNHCR technical staff " | Заповнення дверних прорізів готовими дверними блоками площею понад 2 до 3 м2 з металопластику у кам'яних стінах Двері металопластикові, Блок дверний металопластиковий, Двох- або одностулкові. Профіль: 3- камерний або більше, монтажна товщина не менше 60 мм. Т-подібна стулка - 120 мм; армування профілю - сталевий гнутий, квадратний (40х50 товщиною 1,5 мм) або аналог. Коробка - 60 мм з профілю - сталевий гнутий, квадратний (27х35 товщиною 2,0 мм ). Замок - багатозапірний. Петлі - не менше 3 шт. Заповнення : склопакет однокамерний, формула склопакета: 4ESG_SEmate-16-4і_ESG_SE. Ручка - "скоба". Знизу дверей - відбійник з нержавіючого листа. стандарт: ДСТУ Б В.2.6-179:2011; ДСТУ Б В.2.6-23:2009), модель, колір, дизайн і розташування повинні бути узгоджені з з технічним персоналом УВКБ ООН | 100м2 | 2.1696
7.4a | Dowel screw | Дюбель-шуруп | шт | 987.168
7.4b | Mounting foam | Монтажна піна | балон | 40.1593
7.4c | Doors are metalplastic, The block is door metalplastic, Double or single. Profile: 3-chamber or more, mounting thickness not less than 60 mm. T-shaped sash - 120 mm; reinforcement of a profile - steel bent, square (40х50 1,5 mm thick) or analog. Box - 60 mm from the profile - bent steel, square (27x35 2.0 mm thick). The lock is multi-locked. Loops - not less than 3 pcs. Filling: single-chamber double-glazed window, double-glazed window formula: 4ESG_SEmate-16-4i_ESG_SE. Handle - bracket". At the bottom of the door - a stainless steel bumper. standard: DSTU B B.2.6-179: 2011; DSTU B B.2.6-23: 2009), model, color, design and location should be agreed with UNHCR technical staff " | Двері металопластикові, Блок дверний металопластиковий, Двох- або одностулкові. Профіль: 3- камерний або більше, монтажна товщина не менше 60 мм. Т-подібна стулка - 120 мм; армування профілю - сталевий гнутий, квадратний (40х50 товщиною 1,5 мм) або аналог. Коробка - 60 мм з профілю - сталевий гнутий, квадратний (27х35 товщиною 2,0 мм ). Замок - багатозапірний. Петлі - не менше 3 шт. Заповнення : склопакет однокамерний, формула склопакета: 4ESG_SEmate-16-4і_ESG_SE. Ручка - "скоба". Знизу дверей - відбійник з нержавіючого листа. стандарт: ДСТУ Б В.2.6-179:2011; ДСТУ Б В.2.6-23:2009), модель, колір, дизайн і розташування повинні бути узгоджені з з технічним персоналом УВКБ ООН | м2 | 216.96
7.4d | Work + materials | Робота + матеріали | 100м2 | 2.1696
7.5 | Filling of doorways with ready door blocks with the area more than 2 to 3 m2 from metalplastic in stone walls. Doors are metalplastic, The block is door metalplastic, Double or single. Profile: 3-chamber or more, mounting thickness not less than 60 mm. T-shaped sash - 120 mm; reinforcement of a profile - steel bent, square (40х50 1,5 mm thick) or analog. Box - 60 mm from the profile - bent steel, square (27x35 2.0 mm thick). The lock is multi-locked. Loops - not less than 3 pcs. Filling: single-chamber double-glazed window, double-glazed window formula: 4ESG_SEmate-16-4i_ESG_SE. Handle - bracket". At the bottom of the door - a stainless steel bumper. standard: DSTU B B.2.6-179: 2011; DSTU B B.2.6-23: 2009), model, color, design and location should be agreed with UNHCR technical staff " | Заповнення дверних прорізів готовими дверними блоками площею понад 2 до 3 м2 з металопластику у кам'яних стінах Двері металопластикові, Блок дверний металопластиковий, Двох- або одностулкові. Профіль: 3- камерний або більше, монтажна товщина не менше 60 мм. Т-подібна стулка - 120 мм; армування профілю - сталевий гнутий, квадратний (40х50 товщиною 1,5 мм) або аналог. Коробка - 60 мм з профілю - сталевий гнутий, квадратний (27х35 товщиною 2,0 мм ). Замок - багатозапірний. Петлі - не менше 3 шт. Заповнення : склопакет однокамерний, формула склопакета: 4ESG_SEmate-16-4і_ESG_SE. Ручка - "скоба". Знизу дверей - відбійник з нержавіючого листа. стандарт: ДСТУ Б В.2.6-179:2011; ДСТУ Б В.2.6-23:2009), модель, колір, дизайн і розташування повинні бути узгоджені з з технічним персоналом УВКБ ООН | 100м2 | 0.4011
7.5a | Dowel screw | Дюбель-шуруп | шт | 145.1982
7.5b | Mounting foam | Монтажна піна | балон | 6.1288
7.5c | Doors are metalplastic, The block is door metalplastic, Double or single. Profile: 3-chamber or more, mounting thickness not less than 60 mm. T-shaped sash - 120 mm; reinforcement of a profile - steel bent, square (40х50 1,5 mm thick) or analog. Box - 60 mm from the profile - bent steel, square (27x35 2.0 mm thick). The lock is multi-locked. Loops - not less than 3 pcs. Filling: single-chamber double-glazed window, double-glazed window formula: 4ESG_SEmate-16-4i_ESG_SE. Handle - bracket". At the bottom of the door - a stainless steel bumper. standard: DSTU B B.2.6-179: 2011; DSTU B B.2.6-23: 2009), model, color, design and location should be agreed with UNHCR technical staff " | Двері металопластикові, Блок дверний металопластиковий, Двох- або одностулкові. Профіль: 3- камерний або більше, монтажна товщина не менше 60 мм. Т-подібна стулка - 120 мм; армування профілю - сталевий гнутий, квадратний (40х50 товщиною 1,5 мм) або аналог. Коробка - 60 мм з профілю - сталевий гнутий, квадратний (27х35 товщиною 2,0 мм ). Замок - багатозапірний. Петлі - не менше 3 шт. Заповнення : склопакет однокамерний, формула склопакета: 4ESG_SEmate-16-4і_ESG_SE. Ручка - "скоба". Знизу дверей - відбійник з нержавіючого листа. стандарт: ДСТУ Б В.2.6-179:2011; ДСТУ Б В.2.6-23:2009), модель, колір, дизайн і розташування повинні бути узгоджені з з технічним персоналом УВКБ ООН | м2 | 40.11
7.5d | Work + materials | Робота + матеріали | 100м2 | 0.4011
7.6 | Filling of doorways with ready door blocks with the area more than 2 to 3 m2 from metalplastic in stone walls. Doors are metalplastic, The block is door metalplastic, Double or single. Profile: 3-chamber or more, mounting thickness not less than 60 mm. T-shaped sash - 120 mm; reinforcement of a profile - steel bent, square (40х50 1,5 mm thick) or analog. Box - 60 mm from the profile - bent steel, square (27x35 2.0 mm thick). The lock is multi-locked. Loops - not less than 3 pcs. Filling: single-chamber double-glazed window, double-glazed window formula: 4ESG_SEmate-16-4i_ESG_SE. Handle - bracket". At the bottom of the door - a stainless steel bumper. standard: DSTU B B.2.6-179: 2011; DSTU B B.2.6-23: 2009), model, color, design and location should be agreed with UNHCR technical staff " | Заповнення дверних прорізів готовими дверними блоками площею понад 2 до 3 м2 з металопластику у кам'яних стінах Двері металопластикові, Блок дверний металопластиковий, Двох- або одностулкові. Профіль: 3- камерний або більше, монтажна товщина не менше 60 мм. Т-подібна стулка - 120 мм; армування профілю - сталевий гнутий, квадратний (40х50 товщиною 1,5 мм) або аналог. Коробка - 60 мм з профілю - сталевий гнутий, квадратний (27х35 товщиною 2,0 мм ). Замок - багатозапірний. Петлі - не менше 3 шт. Заповнення : склопакет однокамерний, формула склопакета: 4ESG_SEmate-16-4і_ESG_SE. Ручка - "скоба". Знизу дверей - відбійник з нержавіючого листа. стандарт: ДСТУ Б В.2.6-179:2011; ДСТУ Б В.2.6-23:2009), модель, колір, дизайн і розташування повинні бути узгоджені з з технічним персоналом УВКБ ООН | 100м2 | 0.5741
7.6a | Dowel screw | Дюбель-шуруп | шт | 152.7106
7.6b | Mounting foam | Монтажна піна | балон | 7.6528
7.6c | Doors are metalplastic, The block is door metalplastic, Double or single. Profile: 3-chamber or more, mounting thickness not less than 60 mm. T-shaped sash - 120 mm; reinforcement of a profile - steel bent, square (40х50 1,5 mm thick) or analog. Box - 60 mm from the profile - bent steel, square (27x35 2.0 mm thick). The lock is multi-locked. Loops - not less than 3 pcs. Filling: single-chamber double-glazed window, double-glazed window formula: 4ESG_SEmate-16-4i_ESG_SE. Handle - bracket". At the bottom of the door - a stainless steel bumper. standard: DSTU B B.2.6-179: 2011; DSTU B B.2.6-23: 2009), model, color, design and location should be agreed with UNHCR technical staff " | Двері металопластикові, Блок дверний металопластиковий, Двох- або одностулкові. Профіль: 3- камерний або більше, монтажна товщина не менше 60 мм. Т-подібна стулка - 120 мм; армування профілю - сталевий гнутий, квадратний (40х50 товщиною 1,5 мм) або аналог. Коробка - 60 мм з профілю - сталевий гнутий, квадратний (27х35 товщиною 2,0 мм ). Замок - багатозапірний. Петлі - не менше 3 шт. Заповнення : склопакет однокамерний, формула склопакета: 4ESG_SEmate-16-4і_ESG_SE. Ручка - "скоба". Знизу дверей - відбійник з нержавіючого листа. стандарт: ДСТУ Б В.2.6-179:2011; ДСТУ Б В.2.6-23:2009), модель, колір, дизайн і розташування повинні бути узгоджені з з технічним персоналом УВКБ ООН | м2 | 57.41
7.6d | Work + materials | Робота + матеріали | 100м2 | 0.5741
7.7 | Installation of mortise door locks | Установлення замків дверних урізних | 100 шт | 2.8
7.7a | Door locks, standard: DSTU B B.2.6-179: 2011; DSTU B B.2.6-23: 2009), model, color, design and location should be agreed with UNHCR technical staff | Замки для дверей, стандарт: ДСТУ Б В.2.6-179:2011; ДСТУ Б В.2.6-23:2009), модель, колір, дизайн і розташування повинні бути узгоджені з з технічним персоналом УВКБ ООН | шт | 280
7.7b | Work + materials | Робота + матеріали | 100 шт | 2.8
7.8 | Installation of mortise door sets (curtains, door handles] | Установлення дверних наборів урізних(завіси, ручки-засувки дверні] | 100 шт | 6.72
7.8a | Watchman's room and vestibule, standard: DSTU B B.2.6-179: 2011; DSTU B B.2.6-23: 2009), model, color, design and location should be agreed with UNHCR technical staff | Кімната вахтера та тамбур, стандарт: ДСТУ Б В.2.6-179:2011; ДСТУ Б В.2.6-23:2009), модель, колір, дизайн і розташування повинні бути узгоджені з з технічним персоналом УВКБ ООН
7.8b | Filling of doorways with ready door blocks with the area more than 2 to 3 m2 from metalplastic in stone walls. Doors are metalplastic, The block is door metalplastic, Double or single. Profile: 3-chamber or more, mounting thickness not less than 60 mm. T-shaped sash - 120 mm; reinforcement of a profile - steel bent, square (40х50 1,5 mm thick) or analog. Box - 60 mm from the profile - bent steel, square (27x35 2.0 mm thick). The lock is multi-locked. Loops - not less than 3 pcs. Filling: single-chamber double-glazed window, double-glazed window formula: 4ESG_SEmate-16-4i_ESG_SE. Handle - bracket". At the bottom of the door - a stainless steel bumper. standard: DSTU B B.2.6-179: 2011; DSTU B B.2.6-23: 2009), model, color, design and location should be agreed with UNHCR technical staff " | Заповнення дверних прорізів готовими дверними блоками площею понад 2 до 3 м2 з металопластику у кам'яних стінах Двері металопластикові, Блок дверний металопластиковий, Двох- або одностулкові. Профіль: 3- камерний або більше, монтажна товщина не менше 60 мм. Т-подібна стулка - 120 мм; армування профілю - сталевий гнутий, квадратний (40х50 товщиною 1,5 мм) або аналог. Коробка - 60 мм з профілю - сталевий гнутий, квадратний (27х35 товщиною 2,0 мм ). Замок - багатозапірний. Петлі - не менше 3 шт. Заповнення : склопакет однокамерний, формула склопакета: 4ESG_SEmate-16-4і_ESG_SE. Ручка - "скоба". Знизу дверей - відбійник з нержавіючого листа. стандарт: ДСТУ Б В.2.6-179:2011; ДСТУ Б В.2.6-23:2009), модель, колір, дизайн і розташування повинні бути узгоджені з з технічним персоналом УВКБ ООН | 100м2 | 0.24566
7.8c | Dowel screw | Дюбель-шуруп | шт | 65.3456
7.8d | Mounting foam | Монтажна піна | балон | 3.2746
7.8e | Doors are metalplastic, the door block is metalplastic, two-or one-leaf. Profile: 3-chamber or more, mounting thickness not less than 60 mm. T-shaped sash - 120 mm; reinforcement of a profile - steel bent, square (40х50 1,5 mm thick) or analog. Box - 60 mm from the profile - bent steel, square (27x35 2.0 mm thick). The lock is multi-locked. Loops - not less than 3 pcs. Filling: single-chamber double-glazed window, double-glazed window formula: 4ESG_SEmate-16-4i_ESG_SE. Handle - "bracket". At the bottom of the door - a stainless steel bumper. standard: DSTU B B.2.6-179: 2011; DSTU B B.2.6-23: 2009), model, color, design and location should be agreed with UNHCR technical staff | Двері металопластикові, блок дверний металопластиковий, двох- або одностулкові. Профіль: 3- камерний або більше, монтажна товщина не менше 60 мм. Т-подібна стулка - 120 мм; армування профілю - сталевий гнутий, квадратний (40х50 товщиною 1,5 мм) або аналог. Коробка - 60 мм з профілю - сталевий гнутий, квадратний (27х35 товщиною 2,0 мм ). Замок - багатозапірний. Петлі - не менше 3 шт. Заповнення : склопакет однокамерний, формула склопакета: 4ESG_SEmate-16-4і_ESG_SE. Ручка - "скоба". Знизу дверей - відбійник з нержавіючого листа. стандарт: ДСТУ Б В.2.6-179:2011; ДСТУ Б В.2.6-23:2009), модель, колір, дизайн і розташування повинні бути узгоджені з з технічним персоналом УВКБ ООН | м2 | 24.566
7.8e | Work + materials | Робота + матеріали | 100м2 | 0.24566
7.9 | Filling of window openings with ready blocks up to 3 m2 of metal-plastic in stone walls of residential and public buildings, Window blocks of metal-plastic with 5 or 6-chamber profile and mounting thickness not less than 70 mm; 2-chamber double-glazed window with two energy-saving glasses (external and internal). Installation with the use of anchors, sealing foam, sealing and sealing tapes. The reduced heat transfer resistance of the window Rqmin ≥ 0.75 m2.K / V, standard: DSTU B B.2.6-179: 2011; DSTU B B.2.6-23: 2009), model, color, design and location should be agreed with UNHCR technical staff | Заповнення віконних прорізів готовими блоками площею до 3 м2 з металопластику в кам'яних стінах житлових і громадських будівель, Віконні блоки з металопластику з 5-ти або 6-ти камерним профілем та монтажною товщиною не менше 70мм; 2-х камерним склопакетом з двома енергозберігаючими склами (зовнішнє та внутрішнє). Монтаж із застосуванням анкерів, ущільнювальної піни, герметизуючих та ущільнюючих стрічок. Приведений опір теплопередачі вікна Rqmin ≥ 0,75 м2.К/В, стандарт: ДСТУ Б В.2.6-179:2011; ДСТУ Б В.2.6-23:2009), модель, колір, дизайн і розташування повинні бути узгоджені з з технічним персоналом УВКБ ООН | 100м2 | 0.069
7.9a | Dowel screw | Дюбель-шуруп | шт | 26.841
7.9b | Silicone sealant | Герметик силіконовий | л | 0.81282
7.9c | Mounting foam | Монтажна піна | балон | 2.032
7.9d | Windows are metalplastic, Window blocks from metalplastic with a 5 or 6 chamber profile and mounting thickness not less than 70 mm; 2-chamber double-glazed window with two energy-saving glasses (external and internal). Installation with the use of anchors, sealing foam, sealing and sealing tapes. The reduced heat transfer resistance of the window Rqmin ≥ 0.75 m2.K / V, standard: DSTU B B.2.6-179: 2011; DSTU B B.2.6-23: 2009), model, color, design and location should be agreed with UNHCR technical staff | Вікна металопластикові, Віконні блоки з металопластику з 5-ти або 6-ти камерним профілем та монтажною товщиною не менше 70мм; 2-х камерним склопакетом з двома енергозберігаючими склами (зовнішнє та внутрішнє). Монтаж із застосуванням анкерів, ущільнювальної піни, герметизуючих та ущільнюючих стрічок. Приведений опір теплопередачі вікна Rqmin ≥ 0,75 м2.К/В, стандарт: ДСТУ Б В.2.6-179:2011; ДСТУ Б В.2.6-23:2009), модель, колір, дизайн і розташування повинні бути узгоджені з з технічним персоналом УВКБ ООН | м2 | 6.9
7.9e | Work + materials | Робота + матеріали | 100м2 | 0.069
Watchman's room and vestibule/Кімната вахтера та тамбур
7.1 | Filling of doorways with ready door blocks with the area more than 3 m2 from metalplastic in stone walls with use of anchors and mounting foam, series of the DG-21-9 block, standard: DSTU B B.2.6-179: 2011; DSTU B B.2.6 -23: 2009), model, color, design and location should be agreed with UNHCR technical staff | Заповнення дверних прорізів готовими дверними блоками площею більше 3 м2 з металопластику у кам'яних стінах із застосуванням анкерів і монтажної піни, серія блоку ДГ-21-9, стандарт: ДСТУ Б В.2.6-179:2011; ДСТУ Б В.2.6-23:2009), модель, колір, дизайн і розташування повинні бути узгоджені з з технічним персоналом УВКБ ООН | 100м2 | 0.24566
7.10a | Dowel screw | Дюбель-шуруп | шт | 65.3456
7.10b | Mounting foam | Монтажна піна | балон | 3.2746
7.10c | Door blocks are metalplastic, Doors are metalplastic, the door block is metalplastic, two-or one-leaf. Profile: 3-chamber or more, mounting thickness not less than 60 mm. T-shaped sash - 120 mm; reinforcement of a profile - steel bent, square (40х50 1,5 mm thick) or analog. Box - 60 mm from the profile - bent steel, square (27x35 2.0 mm thick). The lock is multi-locked. Loops - not less than 3 pcs. Filling: single-chamber double-glazed window, double-glazed window formula: 4ESG_SEmate-16-4i_ESG_SE. Handle - "bracket". At the bottom of the door - a stainless steel bumper. standard: DSTU B B.2.6-179: 2011; DSTU B B.2.6-23: 2009), model, color, design and location should be agreed with UNHCR technical staff | Блоки дверні металопластикові, Двері металопластикові, блок дверний металопластиковий, двох- або одностулкові. Профіль: 3- камерний або більше, монтажна товщина не менше 60 мм. Т-подібна стулка - 120 мм; армування профілю - сталевий гнутий, квадратний (40х50 товщиною 1,5 мм) або аналог. Коробка - 60 мм з профілю - сталевий гнутий, квадратний (27х35 товщиною 2,0 мм ). Замок - багатозапірний. Петлі - не менше 3 шт. Заповнення : склопакет однокамерний, формула склопакета: 4ESG_SEmate-16-4і_ESG_SE. Ручка - "скоба". Знизу дверей - відбійник з нержавіючого листа. стандарт: ДСТУ Б В.2.6-179:2011; ДСТУ Б В.2.6-23:2009), модель, колір, дизайн і розташування повинні бути узгоджені з з технічним персоналом УВКБ ООН | м2 | 24.566
7.10d | Work + materials | Робота + матеріали | 100м2 | 0.24566
7.11 | Filling of window openings with ready blocks up to 3 m2 of metal-plastic in stone walls of residential and public buildings, Window blocks of metal-plastic with 5 or 6-chamber profile and mounting thickness not less than 70 mm; 2-chamber double-glazed window with two energy-saving glasses (external and internal). Installation with the use of anchors, sealing foam, sealing and sealing tapes. The reduced heat transfer resistance of the window Rqmin ≥ 0.75 m2.K / V, standard: DSTU B B.2.6-179: 2011; DSTU B B.2.6-23: 2009), model, color, design and location should be agreed with UNHCR technical staff | Заповнення віконних прорізів готовими блоками площею до 3 м2 з металопластику в кам'яних стінах житлових і громадських будівель, Віконні блоки з металопластику з 5-ти або 6-ти камерним профілем та монтажною товщиною не менше 70мм; 2-х камерним склопакетом з двома енергозберігаючими склами (зовнішнє та внутрішнє). Монтаж із застосуванням анкерів, ущільнювальної піни, герметизуючих та ущільнюючих стрічок. Приведений опір теплопередачі вікна Rqmin ≥ 0,75 м2.К/В, стандарт: ДСТУ Б В.2.6-179:2011; ДСТУ Б В.2.6-23:2009), модель, колір, дизайн і розташування повинні бути узгоджені з з технічним персоналом УВКБ ООН | 100м2 | 0.069
7.11a | Dowel screw | Дюбель-шуруп | шт | 26.841
7.11b | Silicone sealant | Герметик силіконовий | л | 0.81282
7.11c | Mounting foam | Монтажна піна | балон | 2.032
7.11d | Windows are metalplastic, Window blocks from metalplastic with a 5 or 6 chamber profile and mounting thickness not less than 70 mm; 2-chamber double-glazed window with two energy-saving glasses (external and internal). Installation with the use of anchors, sealing foam, sealing and sealing tapes. The reduced heat transfer resistance of the window Rqmin ≥ 0.75 m2.K / V, standard: DSTU B B.2.6-179: 2011; DSTU B B.2.6-23: 2009), model, color, design and location should be agreed with UNHCR technical staff | Вікна металопластикові, Віконні блоки з металопластику з 5-ти або 6-ти камерним профілем та монтажною товщиною не менше 70мм; 2-х камерним склопакетом з двома енергозберігаючими склами (зовнішнє та внутрішнє). Монтаж із застосуванням анкерів, ущільнювальної піни, герметизуючих та ущільнюючих стрічок. Приведений опір теплопередачі вікна Rqmin ≥ 0,75 м2.К/В, стандарт: ДСТУ Б В.2.6-179:2011; ДСТУ Б В.2.6-23:2009), модель, колір, дизайн і розташування повинні бути узгоджені з з технічним персоналом УВКБ ООН | м2 | 6.9
7.11e | Work + materials | Робота + матеріали | 100м2 | 0.069
8 | STAIRS AND LANDINGS/СХОДОВИЙ МАРШ ТА ПЛОЩАДКИ
8.1 | Disassembly of metal grilles at weight of one meter of a lattice to 60 kg | Розбирання металевих сходових грат при вазі одного метра грат до 60 кг | 100м | 1.34
8.2 | Disassembly of the straight part of the wooden handrails | Розбирання прямої частини дерев'яних поручнів | 100м | 0.9
8.3 | Disassembly of cement plinths | Розбирання цементних плінтусів | 100м | 1.683
8.4 | Reflection of plaster on brick and concrete from the walls, the area of ​​reflection in one place up to 5 m2 | Відбивання штукатурки по цеглі та бетону зі стін, площа відбивання в одному місці до 5 м2 | 100м2 | 0.8883
8.5 | Reflection of plaster on brick and concrete from ceilings, area of ​​reflection in one place up to 5 m2 | Відбивання штукатурки по цеглі та бетону зі стель, площа відбивання в одному місці до 5 м2 | 100м2 | 0.933
8.6 | Spackling of ceilings with mineral putty, DBN D.2.5-8-2001 | Шпаклювання стель мінеральною шпаклівкою, ДБН Д.2.5-8-2001 | 100м2 | 3.345
8.6a | Sanding paper | Папір шліфувальний | м2 | 2.676
8.6b | Deep penetration primer | Грунтовка глибокого проникнення | л | 48.2683
8.6c | Mineral putty, model, color, design and location must be agreed with UNHCR technical staff | Шпаклівка мінеральна, модель, колір, дизайн і розташування повинні бути узгоджені з з технічним персоналом УВКБ ООН | кг | 602.1
8.6d | Work + materials (approximate price) | Робота + матеріали(ціна орієнтовна) | 100м2 | 3.345
8.7 | Add 1 mm thickness changes putties to norms 15-182-1, 15-182-2 | Додавати на 1 мм зміни товщини шпаклівки до норм 15-182-1, 15-182-2 | 100м2 | 3.345
8.7a | Mineral putty, model, color, design and location must be agreed with UNHCR technical staff | Шпаклівка мінеральна, модель, колір, дизайн і розташування повинні бути узгоджені з з технічним персоналом УВКБ ООН | кг | 2408.4
8.7b | Work + materials | Робота + матеріали | 100м2 | 3.345
8.8 | Priming surfaces with mortar | Грунтування поверхонь розчином | 100м2 | 3.345
8.8a | Deep penetration primer | Грунтовка глибокого проникнення | л | 48.2683
8.8b | Work + materials | Робота + матеріали | 100м2 | 3.345
8.9 | High-quality painting with polyvinyl acetate water-emulsion mixtures of walls on plaster, Acrylic water-emulsion paint. Practical mat white 25 kg, for interior work, country of origin Ukraine, (or analogue), model, color, design and location must be agreed with UN technical staff | Високоякісне фарбування полівінілацетатними водоемульсійними сумішами стін по штукатурці, Фарба акрилова водоемульсійна. Практична мат білий 25 кг, бля внутрішніх робіт, країна виробник Україна, (або аналог), модель, колір, дизайн і розташування повинні бути узгоджені з з технічним персоналом УВКБ ООН | 100м2 | 3.345
8.9a | Sanding paper | Папір шліфувальний | м2 | 2.9436
8.9b | Polyvinyl acetate dispersion is not plasticized | Дисперсія полівінілацетатна непластифікована | кг | 230.805
8.9c | Work + materials (approximate price) | Робота + матеріали(ціна орієнтовна) | 100м2 | 3.345
8.1 | High-quality plastering of walls on stone with gypsum mixes with the mechanized drawing of mix by plaster stations with a power of 5,5 kW, productivity of 5-85 l / min, at thickness of a plaster layer of 20 mm, DBN D.2.5-8-2001 | Високоякісне штукатурення стін по каменю гіпсовими сумішами з механізованим нанесенням суміші штукатурними станціями потужністю 5,5 кВт, продуктивністю 5-85 л/хв, при товщині шару штукатурки 20 мм, ДБН Д.2.5-8-2001 | 100м2 | 2.514
8.10a | The Primer | Грунтовка | кг | 10.1478
8.10b | Beacon profiles metal galvanized | Маячні профілі металеві оцинковані | м | 247.4782
8.10c | Dry plaster mixes MP-75 | Суміші сухі штукатурні МП-75 | кг | 5894.9529
8.10d | Work + materials | Робота + матеріали | 100м2 | 2.514
8.11 | Add or exclude for every 1 mm changes in the thickness of the plaster layer, standards 15-47-1 and 15-47-2, DBN D.2.5-8-2001 | Додавати або виключати на кожний 1 мм зміни товщини штукатурного шару, норми 15-47-1 і 15-47-2, ДБН Д.2.5-8-2001 | 100м2 | 2.514
8.11a | Dry plaster mixes MP-75 | Суміші сухі штукатурні МП-75 | кг | 5128.56
8.11b | Work + materials | Робота + матеріали | 100м2 | 2.514
8.12 | Spackling of walls with mineral putty, DBN D.2.5-8-2001 | Шпаклювання стін мінеральною шпаклівкою, ДБН Д.2.5-8-2001 | 100м2 | 8.38
8.12a | Sanding paper | Папір шліфувальний | м2 | 6.704
8.12b | Deep penetration primer | Грунтовка глибокого проникнення | л | 120.9234
8.12c | Mineral putty, model, color, design and location must be agreed with UNHCR technical staff | Шпаклівка мінеральна, модель, колір, дизайн і розташування повинні бути узгоджені з з технічним персоналом УВКБ ООН | кг | 1508.4
8.12d | Work + materials | Робота + матеріали | 100м2 | 8.38
8.13 | To add on 1 mm of change of thickness of putty to norms 15-182-1, 15-182-2, DBN D.2.5-8-2001 | Додавати на 1 мм зміни товщини шпаклівки до норм 15-182-1, 15-182-2, ДБН Д.2.5-8-2001 | 100м2 | 8.38
8.13a | Mineral putty, model, color, design and location must be agreed with UNHCR technical staff | Шпаклівка мінеральна, модель, колір, дизайн і розташування повинні бути узгоджені з з технічним персоналом УВКБ ООН | кг | 6033.6
8.13b | Work + materials | Робота + матеріали | 100м2 | 8.38
8.14 | High-quality painting with polyvinyl acetate water-emulsion mixtures of walls on plaster, Paint acrylic water-emulsion. Practical mat white 25 kg, fucking interior, country of origin Ukraine, (or analog), DBN D.2.4-12-2000, model, color, design and location must be agreed with UNHCR technical staff | Високоякісне фарбування полівінілацетатними водоемульсійними сумішами стін по штукатурці, Фарба акрилова водоемульсійна. Практична мат білий 25 кг, бля внутрішніх робіт, країна виробник Україна, (або аналог), ДБН Д.2.4-12-2000, модель, колір, дизайн і розташування повинні бути узгоджені з з технічним персоналом УВКБ ООН | 100м2 | 8.38
8.14a | Sanding paper | Папір шліфувальний | м2 | 7.3744
8.14b | Polyvinyl acetate dispersionunplasticized | Дисперсія полівінілацетатна непластифікована | кг | 527.94
8.14c | Adhesive putty, model, color, design and location must be agreed with UNHCR technical staff | Шпаклівка клейова, модель, колір, дизайн і розташування повинні бути узгоджені з з технічним персоналом УВКБ ООН | т | 0.28492
8.14d | Work + materials | Робота + матеріали | 100м2 | 8.38
8.15 | Priming surfaces special solution | Грунтування поверхонь спеціальним розчином | 100м2 | 5.1552
8.15a | Deep penetration primer Betonkontakt" "" | Грунтовка глибокого проникнення "Бетонконтакт" | л | 74.3895
8.15b | Work + materials | Робота + матеріали | 100м2 | 5.1552
8.16 | Arrangement of coverings of steps and substeps from ceramic tiles in the size of 30х30 cm on a solution from dry gluing mix, Tile for floors, quantity of tiles in 1 m2 over 7 to 12 pieces, Class of wear resistance -3 Size 300 * 300 (or analog), model, color , design and location should be agreed with UNHCR technical staff | Улаштування покриттів східців і підсхідців з керамічних плиток розміром 30х30 см на розчині із сухої клеючої суміші, Плитка для підлог, кількість плиток в 1 м2 понад 7 до 12 шт, Клас ізносостійкості -3 Розмір 300*300 (або аналог) , модель, колір, дизайн і розташування повинні бути узгоджені з з технічним персоналом УВКБ ООН | 100м2 | 3.6
8.16a | Floor tiles, number of tiles in 1 m2 over 7 to 12 pieces, Wear resistance class -3 Size 420 * 420 (or similar), model, color, design and location must be agreed with UNHCR technical staff | Плитка для підлог, кількість плиток в 1 м2 понад 7 до 12 шт, Клас ізносостійкості -3 Розмір 420*420 (або аналог), модель, колір, дизайн і розташування повинні бути узгоджені з з технічним персоналом УВКБ ООН | м2 | 367.2
8.16b | Crosses for laying tiles | Хрестики для укладання плитки | шт | 2599.2
8.16c | Deep penetration primer | Грунтовка глибокого проникнення | л | 72
8.16d | Reinforced abrasive cutting wheels, diameter 180x3 mm | Круги армовані абразивні відрізні, діаметр 180х3 мм | шт | 3.744
8.16e | Adhesive mixture for ceramic tiles CM 11 | Клеюча суміш для керамічної плитки СМ 11 | кг | 1872
8.16f | Colored seam 2-5mm CE 33 SUPER | Кольоровий шов 2-5мм СЕ 33 СУПЕР | кг | 163.44
8.16g | Work + materials (approximate price) | Робота + матеріали(ціна орієнтовна) | 100м2 | 3.6
8.17 | Arrangement of coverings of steps and pB364: B392steps from ceramic tiles in the size of 30х30 cm on a solution from dry gluing mix, Tile for floors, quantity of tiles in 1 m2 over 7 to 12 pieces, Class of wear resistance -3 Size 300 * 300 (or analog), model , color, design and location should be agreed with UNHCR technical staff | Улаштування покриттів східців і підсхідців з керамічних плиток розміром 30х30 см на розчині із сухої клеючої суміші, Плитка для підлог, кількість плиток в 1 м2 понад 7 до 12 шт, Клас ізносостійкості -3 Розмір 300*300 (або аналог) , модель, колір, дизайн і розташування повинні бути узгоджені з з технічним персоналом УВКБ ООН | 1 м2 | 155.52
8.17a | Floor tiles, number of tiles in 1 m2 over 7 to 12 pieces, Wear resistance class -3 Size 420 * 420 (or similar), model, color, design and location must be agreed with UNHCR technical staff | Плитка для підлог, кількість плиток в 1 м2 понад 7 до 12 шт, Клас ізносостійкості -3 Розмір 420*420 (або аналог), модель, колір, дизайн і розташування повинні бути узгоджені з з технічним персоналом УВКБ ООН | м2 | 15863.04
8.17b | Deep penetration primer | Грунтовка глибокого проникнення | л | 31.104
8.17c | Reinforced abrasive cutting wheels, diameter 180x3 mm | Круги армовані абразивні відрізні, діаметр 180х3 мм | шт | 1.3064
8.17d | Adhesive mixture for ceramic tiles CM 11 | Клеюча суміш для керамічної плитки СМ 11 | кг | 808.704
8.17e | Colored seam 2-5mm CE 33 SUPER | Кольоровий шов 2-5мм СЕ 33 СУПЕР | кг | 70.9171
8.17f | Work + materials (approximate price) | Робота + матеріали(ціна орієнтовна) | 1 м2 | 155.52
8.18 | Installation of plinths 50 mm wide of ceramic tiles 30x30 cm in solution of dry adhesive mixture, Wear resistance class -3 Size 300 * 300 (or similar), model, color, design and location must be agreed with UNHCR technical staff | Улаштування плінтусів шириною 50 мм з керамічних плиток розміром 30х30 см на розчині із сухої клеючої суміші,Клас ізносостійкості -3 Розмір 300*300 (або аналог) , модель, колір, дизайн і розташування повинні бути узгоджені з з технічним персоналом УВКБ ООН | 1 м2 | 45
8.18a | Floor tiles, number of tiles in 1 m2 over 7 to 12 pieces, Wear resistance class -3 Size 420 * 420 (or similar), model, color, design and location must be agreed with UNHCR technical staff | Плитка для підлог, кількість плиток в 1 м2 понад 7 до 12 шт, Клас ізносостійкості -3 Розмір 420*420 (або аналог), модель, колір, дизайн і розташування повинні бути узгоджені з з технічним персоналом УВКБ ООН | м2 | 46.8
8.18b | Deep penetration primer | Грунтовка глибокого проникнення | л | 9
8.18c | Reinforced abrasive cutting wheels, diameter 180x3 mm | Круги армовані абразивні відрізні, діаметр 180х3 мм | шт | 4.2885
8.18d | Adhesive mixture for ceramic tiles CM 11 | Клеюча суміш для керамічної плитки СМ 11 | кг | 234
8.18e | Colored seam 2-5mm CE 33 SUPER | Кольоровий шов 2-5мм СЕ 33 СУПЕР | кг | 20.52
8.18f | Work + materials (approximate price) | Робота + матеріали (ціна орієнтовна) | 1 м2 | 45
8.19 | Installation of metal fences with handrails made of hardwood, model, color, design and location should be agreed with UNHCR technical staff | Установлення металевих огорож з поручнями з твердолистяних порід, модель, колір, дизайн і розташування повинні бути узгоджені з з технічним персоналом УВКБ ООН | 100м | 1.34
8.19a | Portland cement of general construction purpose without additives, brand 400 | Портландцемент загальнобудівельного призначення бездобавковий, марка 400 | т | 0.201
8.19b | Electrodes, diameter 4 mm, E42 brand | Електроди, діаметр 4 мм, марка Э42 | т | 0.0134
8.19c | Stair railings, stairways, fire escapes, model, color, design and location should be agreed with UNHCR technical staff | Огорожа сходових прорізів, сходові марші, пожежні сходи, модель, колір, дизайн і розташування повинні бути узгоджені з з технічним персоналом УВКБ ООН | т | 1.34
8.19d | Handrails, model, color, design and location should be agreed with UNHCR technical staff | Поручень, модель, колір, дизайн і розташування повинні бути узгоджені з з технічним персоналом УВКБ ООН | м | 136.68
8.19e | Work + materials | Робота + матеріали | 100м | 1.34
8.2 | Painting of metal primed surfaces with enamel PF-115 (2 times), Enamel alkyd PF-115P 2.8 kg (or similar), DBN D.2.4-12-2000, color, design and location must be agreed with the technical staff UNHCR | Фарбування металевих погрунтованих поверхонь емаллю ПФ-115 ( 2 раза ),Емаль алкідна ПФ-115П 2,8 кг, (або аналог), ДБН Д.2.4-12-2000, колір, дизайн і розташування повинні бути узгоджені з з технічним персоналом УВКБ ООН | 100м2 | 1.701
8.2 | Enamel anticorrosive PF-115 gray | Емаль антикорозійна ПФ-115 сіра | т | 0.064638
8.2 | Work + materials | Робота + матеріали | 100м2 | 1.701
8.21 | Painting with oil mixtures of wooden handrails inside the building with varnish coating, Acrylic enamel for floors and other surfaces, for doors, windows, furniture, flooring, wood, (or similar), DBN D.2.4-12-2000 , color, design and location should be agreed with UNHCR technical staff | Фарбування олійними сумішами дерев'яних поручнів усередині будівлі з покриттям лаком, Емаль акрилова для підлоги та інших поверхонь, для дверей, для вікон, для меблів, для підлоги, для дерева, (або аналог), ДБН Д.2.4-12-2000, колір, дизайн і розташування повинні бути узгоджені з з технічним персоналом УВКБ ООН | 100м2 | 0.36
8.21a | Thickly rubbed zinc white | Білило густотерте цинкове | т | 0.00403
8.21b | Drying oil combined K-2 | Оліфа комбінована К-2 | т | 0.00083
8.21c | Sanding paper | Папір шліфувальний | м2 | 0.72
8.21d | Oil varnish | Лак масляний | т | 0.00079
8.21e | Work + materials | Робота + матеріали | 100м2 | 0.36
9 | MISCELLANEOUS WORK/РІЗНІ РОБОТИ
9.1 | Cleaning of premises from garbage | Очищення приміщень від сміття | 100т | 3.0688
9.2 | Load garbage manually | Навантаження сміття вручну | 1 т | 306.881
9.3 | Garbage transportation up to 15 km | Перевезення сміття до 15 км | т | 306.881
9.4 | Vertical movement of goods manually, hand - made loads, weight 1 pcs up to 60 kg, height up to 5 m | Вертикальне переміщення вантажів вручну, штучні спідручні вантажі, маса 1 шт до 60 кг, висота до 5 м | т | 210
9.5 | Vertical movement of goods manually, hand - made loads, weight 1 pcs up to 60 kg, add 1 m in height | Вертикальне переміщення вантажів вручну, штучні спідручні вантажі, маса 1 шт до 60 кг, додавати на 1 м висоти | т | 210
SANITARY WORKS/САНТЕХНІЧНІ РОБОТИ
10 | PLUMBING WORKS/САНТЕХНІЧНІ РОБОТИ
10.1 | Installation of toilets with a directly connected tank, DBN D.2.2-17-99, DBN B.2.5-64: 2012 | Установлення унітазів з безпосередньо приєднаним бачком, ДБН Д.2.2-17-99, ДБН В.2.5-64:2012 | 10к-т | 6.2
10.1a | Ground oil paint, mummy, red meerkat | Фарба земляна густотерта олійна, мумія, сурик залізний | т | 0.00248
10.1b | The rubber roll plate is vulcanized | Пластина гумова рулонна вулканізована | кг | 4.96
10.1c | Protective putty | Замазка захисна | кг | 24.8
10.1d | Drying oil is natural | Оліфа натуральна | кг | 0.62
10.1e | Ceramic toilet "Compact" or similar, DBN D.2.2-17-99, DBN B.2.5-64: 2012, model, color, design and location must be agreed with UNHCR technical staff | Унітаз керамічний "Компакт" або аналог, ДБН Д.2.2-17-99, ДБН В.2.5-64:2012, модель, колір, дизайн і розташування повинні бути узгоджені з з технічним персоналом УВКБ ООН | комплект | 62
10.1f | Work + materials | Робота + матеріали | 10к-т | 6.2
10.2 | Installation of steel shower trays (complete with cornice and damper), DBN D.2.2-17-99, DBN B.2.5-64: 2012, model, color, design and location should be agreed with UNHCR technical staff | Установлення піддонів душових сталевих (в комплекті з карнизом та заслінкою), ДБН Д.2.2-17-99, ДБН В.2.5-64:2012, модель, колір, дизайн і розташування повинні бути узгоджені з з технічним персоналом УВКБ ООН | 10к-т | 6.2
10.2a | Dense earthy oil paint, mummy,red meerkat | Фарба земляна густотерта олійна, мумія, сурик залізний | т | 0.00992
10.2b | Drying oil is natural | Оліфа натуральна | кг | 4.34
10.2c | Shower trays steel enameled shallow PMS-2 with a plastic unified siphon complete with cornice and damper, DBN D.2.2-17-99, DBN B.2.5-64: 2012, model, color, design and location must be agreed with the technical UNHCR staff | Піддони душові сталеві емальовані мілкі ПМС-2 з пластмасовим уніфікованим сифоном в комплекті з карнизом та заслінкою, ДБН Д.2.2-17-99, ДБН В.2.5-64:2012, модель, колір, дизайн і розташування повинні бути узгоджені з з технічним персоналом УВКБ ООН | шт | 62
10.2d | Work + materials (approximate price) | Робота + матеріали(ціна орієнтовна) | 10к-т | 6.2
10.3 | Manufacture of ladders, ties, brackets, brake structures, etc. (under the shower tray) | Виготовлення драбин, зв'язок, кронштейнів, гальмових конструкцій та ін.(під душовий піддон) | т | 0.961
10.3a | Circles reinforced abrasive sweeping, diameter 180х6 mm | Круги армовані абразивні зачисні, діаметр 180х6 мм | шт | 0.0961
10.3b | Angle of metal 30 mm | Кутник металевий 30 мм | кг | 1018.66
10.3c | Work + materials | Робота + матеріали | т | 0.961
10.4 | Installation of single washbasins with cold and hot water supply, DBN D.2.2-17-99, DBN B.2.5-64: 2012, model, color, design and location should be agreed with UNHCR technical staff | Установлення умивальників одиночних з підведенням холодної та гарячої води, ДБН Д.2.2-17-99, ДБН В.2.5-64:2012, модель, колір, дизайн і розташування повинні бути узгоджені з з технічним персоналом УВКБ ООН | 10к-т | 6.2
10.4a | Dense earthy oil paint, mummy, red meerkat | Фарба земляна густотерта олійна, мумія, сурик залізний | т | 0.00186
10.4b | Protective putty | Замазка захисна | кг | 12.4
10.4c | Drying oil is natural | Оліфа натуральна | кг | 1.24
10.4d | Oval semi-porcelain and porcelain washbasins with lower mixing chamber, brackets, siphon bottle brass and outlet, with hidden mounting surfaces, without backrest, size 700x600x150 mm, DBN D.2.2-17-99, DBN B.2.5-64: 2012 model, color , design and location should be agreed with UNHCR technical staff | Умивальники овальні напівфарфорові та фарфорові з нижньою камерою змішування, кронштейнами, сифоном пляшковим латунним та випуском, із схованими встановлювальними поверхнями, без спинки, розмір 700х600х150 мм, ДБН Д.2.2-17-99, ДБН В.2.5-64:2012 модель, колір, дизайн і розташування повинні бути узгоджені з з технічним персоналом УВКБ ООН | комплект | 62
10.4e | Work + materials (approximate price) | Робота + матеріали(ціна орієнтовна) | 10к-т | 6.2
10.5 | Installation of sinks per office, DBN D.2.2-17-99, DBN B.2.5-64: 2012, model, color, design and location should be agreed with UNHCR technical staff | Установлення мийок на одне відділення, ДБН Д.2.2-17-99, ДБН В.2.5-64:2012, модель, колір, дизайн і розташування повинні бути узгоджені з з технічним персоналом УВКБ ООН | 10к-т | 0.4
10.5a | Dense earthy oil paint, mummy, red meerkat | Фарба земляна густотерта олійна, мумія, сурик залізний | т | 0.0002
10.5b | Protective putty | Замазка захисна | кг | 0.8
10.5c | Drying oil naturalB426: B437B426: BB426: B487 | Оліфа натуральна | кг | 0.08
10.5d | Kitchen sinks for 1 department, DBN D.2.2-17-99, DBN B.2.5-64: 2012, model, color, design and location should be agreed with UNHCR technical staff | Мийки кухонні на 1 відділення,ДБН Д.2.2-17-99, ДБН В.2.5-64:2012, модель, колір, дизайн і розташування повинні бути узгоджені з з технічним персоналом УВКБ ООН | комплект | 4
10.5e | Work + materials | Робота + матеріали | 10к-т | 0.4
10.6 | Installation of faucets Single lever, mortise, without thermostat, DBN D.2.2-17-99, DBN B.2.5-64: 2012, model, color, design and location must be agreed with UNHCR technical staff | Установлення змішувачів Одноричажний, врізний, без термостата, ДБН Д.2.2-17-99, ДБН В.2.5-64:2012, модель, колір, дизайн і розташування повинні бути узгоджені з з технічним персоналом УВКБ ООН | 10шт | 12.8
10.6a | Dense earthy oil paint, mummy, red meerkat | Фарба земляна густотерта олійна, мумія, сурик залізний | т | 0.00333
10.6b | Drying oil is natural | Оліфа натуральна | кг | 1.664
10.6c | Washbasin faucets, with swivel housing, DBN D.2.2-17-99, DBN B.2.5-64: 2012, model, color, design and location must be agreed with UNHCR technical staff | Змішувачі для умивальників, з поворотним корпусом, ДБН Д.2.2-17-99, ДБН В.2.5-64:2012, модель, колір, дизайн і розташування повинні бути узгоджені з з технічним персоналом УВКБ ООН | комплект | 64
10.6d | Mixers for shower enclosures, with swivel housing and shower, DBN D.2.2-17-99, DBN B.2.5-64: 2012, model, color, design and location must be agreed with UNHCR technical staff | Змішувачі для душових кабін, з поворотним корпусом та душем,ДБН Д.2.2-17-99, ДБН В.2.5-64:2012, модель, колір, дизайн і розташування повинні бути узгоджені з з технічним персоналом УВКБ ООН | комплект | 64
10.6e | Work + materials (approximate price) | Робота + матеріали(ціна орієнтовна) | 10шт | 12.8
10.7 | Installation of siphons | Установлення сифонів | шт | 128
10.7a | Siphons for washbasin and shower cabin | Сифони для умивальника та для душової кабіни | шт | 128
10.7b | Work + materials | Робота + матеріали | шт | 128
10.8 | Installation of individual water heaters, model, color, design and location should be agreed with UNHCR technical staff | Установлення нагрівачів індивідуальних водоводяних, модель, колір, дизайн і розташування повинні бути узгоджені з з технічним персоналом УВКБ ООН | 10к-т | 6.4
10.8a | Ground oil paint, mummy, red meerkat | Фарба земляна густотерта олійна, мумія, сурик залізний | т | 0.00154
10.8b | Boiler electric 50l Electric wall combined water heater (or similar), DBN D.2.2-17-99, DBN B.2.5-64: 2012 model, color, design and location must be agreed with UNHCR technical staff | Бойлер електричний 50л Электрический настенный комбинированный водонагреватель (або аналог), ДБН Д.2.2-17-99, ДБН В.2.5-64:2012 модель, колір, дизайн і розташування повинні бути узгоджені з з технічним персоналом УВКБ ООН | шт | 64
10.8c | Work + materials (approximate price) | Робота + матеріали(ціна орієнтовна) | 10к-т | 6.4
10.9 | Installation of water taps, DBN D.2.2-17-99, DBN B.2.5-64: 2012 | Установлення кранів водорозбірних, ДБН Д.2.2-17-99, ДБН В.2.5-64:2012 | 100шт | 1.92
10.9a | Dense earthy oil paint, mummy, red meerkat | Фарба земляна густотерта олійна, мумія, сурик залізний | т | 0.00115
10.9b | Polyethylene ball valves diam. 25 mm | Поліетиленові кульові крани діам. 25 мм | шт | 192
10.9c | Work + materials | Робота + матеріали | 100шт | 1.92
10.1 | Laying of pipelines for water supply B446: B487 supply from pressure polyethylene pipes of high pressure with an outer diameter of 20 mm and a contact welding connection, DBN D.2.2-17-99, DBN V.2.5-64:2012 | Прокладання трубопроводів водопостачання з напірних поліетиленових труб високого тиску зовнішнім діаметром 20 мм і з'єднанням контактним зварюванням, ДБН Д.2.2-17-99, ДБН В.2.5-64:2012 | 100м | 4.8
10.10a | Polyethylene pipes, standard diameter up to 25 mm, DBN D.2.2-17-99, DBN V.2.5-64:2012 | Труби поліетиленові , зовнішній діаметр до 25 мм, ДБН Д.2.2-17-99, ДБН В.2.5-64:2012 | м | 431.52
10.10b | Coupling, diameter 20 mm, DBN D.2.2-17-99, DBN V.2.5-64:2012 | Муфта, діаметр 20 мм, ДБН Д.2.2-17-99, ДБН В.2.5-64:2012 | 10шт | 22.08
10.10c | Transition, diameter 20x16 mm, DBN D.2.2-17-99, DBN V.2.5-64:2012 | Перехід, діаметр 20х16 мм, ДБН Д.2.2-17-99, ДБН В.2.5-64:2012 | 10шт | 1.92
10.10d | Straight tee, diameter 20 mm, DBN D.2.2-17-99, DBN V.2.5-64:2012 | Трійник прямий, діаметр 20 мм, ДБН Д.2.2-17-99, ДБН В.2.5-64:2012 | 10шт | 11.04
10.10e | Kutnik straight, diameter 20 mm, DBN D.2.2-17-99, DBN V.2.5-64:2012 | Кутник прямий, діаметр 20 мм, ДБН Д.2.2-17-99, ДБН В.2.5-64:2012 | 10шт | 3.84
10.10f | Z'ednannya on steel run, transitions, diameter up to 15 mm, DBN D.2.2-17-99, DBN V.2.5-64:2012 | З'єднання на згоні сталеві, переходи, діаметр до 15 мм, ДБН Д.2.2-17-99, ДБН В.2.5-64:2012 | шт | 67.2
10.10g | Drive steel with a coupling and a locknut, diameter up to 15 mm, DBN D.2.2-17-99, DBN V.2.5-64:2012 | Згони сталеві з муфтою та контргайкою, діаметр до 15 мм, ДБН Д.2.2-17-99, ДБН В.2.5-64:2012 | шт | 33.6
10.10g | Special purpose steel [shoulder bushings, cap nuts, couplings], diameter up to 15 mm, DBN D.2.2-17-99, DBN V.2.5-64:2012 | Спецз'єднання сталеві [втулки буртові, гайки накидні, муфтові], діаметр до 15 мм, ДБН Д.2.2-17-99, ДБН В.2.5-64:2012 | шт | 268.8
10.10i | Work + materials | Робота + матеріали | 100м | 4.8
10.11 | Laying of pipelines in sewers with low pressure polyethylene pipes with a diameter of 50 mm, DBN D.2.2-17-99, DBN V.2.5-64:2012 | Прокладання трубопроводів каналізації з поліетиленових труб низького тиску діаметром 50 мм, ДБН Д.2.2-17-99, ДБН В.2.5-64:2012 | 100м | 0.832
10.11a | Joints for enlarged installation of polyethylene pipes for sewerage, diameter 50 mm, DBN D.2.2-17-99, DBN V.2.5-64:2012 | Вузли укрупнені монтажні з поліетиленових труб для каналізаціі, діаметр 50 мм, ДБН Д.2.2-17-99, ДБН В.2.5-64:2012 | м | 83.0336
10.112 | Work + materials | Робота + матеріали | 100м | 0.832
10.12 | Laying of pipelines in sewers from low pressure polyethylene pipes with a diameter of 100 mm, DBN D.2.2-17-99, DBN V.2.5-64:2012 | Прокладання трубопроводів каналізації з поліетиленових труб низького тиску діаметром 100 мм,ДБН Д.2.2-17-99, ДБН В.2.5-64:2012 | 100м | 0.256
10.12a | Joints of enlarged assembly made of polyethylene pipes for internal sewerage, diameter 100 mm, DBN D.2.2-17-99, DBN V.2.5-64:2012 | Вузли укрупнені монтажні із поліетиленових труб для внутрішньої каналізації, діаметр 100 мм, ДБН Д.2.2-17-99, ДБН В.2.5-64:2012 | м | 25.5488
10.12b | Work + materials | Робота + матеріали | 100м | 0.256
10.13 | Installed axial fans with a weight of up to 0.025 t, model, color, design and customization are due to the technical staff of UNHCR | Установлення вентиляторів осьових масою до 0,025 т, модель, колір, дизайн і розташування повинні бути узгоджені з з технічним персоналом УВКБ ООН | шт | 128
10.13a | Axis fans with electric motor and vimikach, model, color, design and customization are due to the technical staff of UNHCR | Вентилятори осьові з електродвигуном та вимикачем, модель, колір, дизайн і розташування повинні бути узгоджені з з технічним персоналом УВКБ ООН | комплект | 128
10.13b | Work + materials | Робота + матеріали | шт | 128
10.14 | Farbuvannya with olive sums for 2 times before farbowed radiators and ribbed pipes, DBN D.2.4-12-2000 | Фарбування олійними сумішами за 2 рази раніше пофарбованих радіаторів та ребристих труб, ДБН Д.2.4-12-2000 | 100м2 | 1.0237
10.14a | White thickened zinc | Білило густотерте цинкове | т | 0.013923
10.14b | Thick ground oil paint, mummy, iron minium, DBN D.2.4-12-2000 | Фарба земляна густотерта олійна, мумія, сурик залізний, ДБН Д.2.4-12-2000 | т | 0.00246
10.14c | Work + materials | Робота + матеріали | 100м2 | 1.0237
10.15 | Painting with oil mixtures for 2 times previously painted steel pipes, | Фарбування олійними сумішами за 2 рази раніше пофарбованих сталевих труб, | 100м2 | 0.3276
10.15a | Zinc whitewash | Білило густотерте цинкове | т | 0.004455
10.15b | Thick ground oil paint, mummy, iron minium, DBN D.2.4-12-2000 | Фарба земляна густотерта олійна, мумія, сурик залізний, ДБН Д.2.4-12-2000 | т | 0.00079
10.15c | Work + materials | Робота + матеріали | 100м2 | 0.3276
10.16 | Installation of screens for radiators, model, color, design and location must be agreed with UNHCR technical staff | Установлення екранів для радіаторів, модель, колір, дизайн і розташування повинні бути узгоджені з з технічним персоналом УВКБ ООН | шт | 130
10.16a | Electrodes, diameter 4 mm, brand E42, model, color, design and location to be agreed with UNHCR technical staff | Електроди, діаметр 4 мм, марка Э42, модель, колір, дизайн і розташування повинні бути узгоджені з з технічним персоналом УВКБ ООН | т | 0.0637
10.16b | Screen for radiators, model, color, design and location to be agreed with UNHCR technical staff | Екран для радіаторів, модель, колір, дизайн і розташування повинні бути узгоджені з з технічним персоналом УВКБ ООН | шт | 130
10.16c | Work + materials (approximate price) | Робота + матеріали(ціна орієнтовна) | шт | 130
10.17 | Installation of hangers, coasters, bath rails, etc., model, color, design and location must be agreed with UNHCR technical staff | Установлення вішалок, підстаканників, поручнів для ванн тощо, модель, колір, дизайн і розташування повинні бути узгоджені з з технічним персоналом УВКБ ООН | 10шт | 19.5
10.17a | Headset for bathrooms (set) with mount, model, color, design and location must be agreed with UNHCR technical staff | Гарнітура для санвузлів (комплект) з кріпленням, модель, колір, дизайн і розташування повинні бути узгоджені з з технічним персоналом УВКБ ООН | шт | 195
10.17b | Work + materials | Робота + матеріали | 10шт | 19.5
10.18 | Installation of a mirror with a shelf, model, color, design and location must be agreed with the technical staff of UNHCR | Установлення дзеркала з поличкою, модель, колір, дизайн і розташування повинні бути узгоджені з з технічним персоналом УВКБ ООН | 10шт | 6.5
10.18a | Bathroom mirror with shelf (set) with fixture, model, color, design and location to be agreed with UNHCR technical staff | Дзеркало для для санвузлів з поличкою (комплект) з кріпленням, модель, колір, дизайн і розташування повинні бути узгоджені з з технічним персоналом УВКБ ООН | шт | 65
10.18b | Work + materials | Робота + матеріали | 10шт | 6.5
10.19 | Installation of kitchen hoods, model, color, design and location must be agreed with UNHCR technical staff | Установлення витяжок кухонних, модель, колір, дизайн і розташування повинні бути узгоджені з з технічним персоналом УВКБ ООН | м2 | 2
10.19a | Cooker hood, model, color, design and location must be agreed with UNHCR technical staff | Витяжка кухонна, модель, колір, дизайн і розташування повинні бути узгоджені з з технічним персоналом УВКБ ООН | комплект | 4
10.19b | Exhaust hoods over equipment made of hot-rolled and section steel, model, color, design and location to be agreed with UNHCR technical staff | Зонти витяжні над устаткуванням із листової гарячекатаної та сортової сталі, модель, колір, дизайн і розташування повинні бути узгоджені з з технічним персоналом УВКБ ООН | м2 | 2
10.19c | Fasteners for pipelines [brackets, strips, clamps] | Кріплення для трубопроводів [кронштейни, планки, хомути] | кг | 11.72
10.19d | Work + materials | Робота + матеріали | м2 | 2
11 | ELECTRICAL INSTALLATION WORKS/ЕЛЕКТРОМОНТАЖНІ РОБОТИ
11.1 | Installation of group lighting panels on the structure in the finished niche or on the wall, weighing up to 3 kg, DBN B.2.5-23: 2010, DBN D.2.4-17-2000 | Установлення групових щитків освітлювальних на конструкції у готовій ніші або на стіні, масою до 3 кг, ДБН В.2.5-23:2010, ДБН Д.2.4-17-2000 | шт | 65
11.1a | Screws with a semicircular head, rod diameter 3.5 mm, length 30 mm | Шурупи з напівкруглою головкою, діаметр стрижня 3,5 мм, довжина 30 мм | т | 0.026
11.1b | Electrodes, diameter 2 mm, E42 brand | Електроди, діаметр 2 мм, марка Э42 | т | 0.00325
11.1c | Steel of angular 32х32 mm | Сталь кутова 32х32 мм | т | 0.065
11.1d | Varnish BT-577 | Лак БТ-577 | т | 0.0377
11.1e | Glass tape is sticky insulating on polycasin compound, LSEPL brand, width 20-30 mm, thickness from 0.14 to 0, 19 mm | Склострічка липка ізоляційна на полікасиновому компаунді, марка ЛСЭПЛ, ширина 20-30 мм, товщина від 0,14 до 0, 19 мм | кг | 1.04
11.1f | Marking label | Бірка маркувальна | 100шт | 1.3
11.1g | Polyvinylchloride pipes | Труби полівінілхлоридні | т | 0.0078
11.1h | Work + materials (approximate price) | Робота + матеріали(ціна орієнтовна) | шт | 65
11.2 | Boxing metal internal-12 -1 8 IP31, DBN B.2.5-23: 2010, DBN D.2.4-17-2000 | Бокс металевий внутрішній-12 -1 8 IP31, ДБН В.2.5-23:2010, ДБН Д.2.4-17-2000 | шт | 65
11.3 | Zero bus DIN insulator type 12 holes, DBN B.2.5-23: 2010, DBN D.2.4-17-2000 | Нульова шина DIN-ізолятор тип 12 отв., ДБН В.2.5-23:2010, ДБН Д.2.4-17-2000 | шт | 65
11.4 | Connector 3-pole 32A, DBN B.2.5-23: 2010, DBN D.2.4-17-2000 | Розєм 3-х полюсний 32А, ДБН В.2.5-23:2010, ДБН Д.2.4-17-2000 | шт | 780
11.5 | Punching grooves in brick walls, furrow cross section up to 50 cm2 | Пробивання борозен в цегляних стінах, переріз борозен до 50 см2 | 100м | 37.7
11.6 | Drilling holes in brick walls, wall thickness 0.5 brick, hole diameter up to 20 mm | Свердлення отворів в цегляних стінах, товщина стін 0,5 цеглини, діаметр отвору до 20 мм | 100шт | 9.75
11.7 | For every 10 mm of hole diameter over 20 mm add | На кожні 10 мм діаметру отворів понад 20 мм додавати | 100шт | 9.75
11.8 | Laying of wires at the hidden conducting in furrows, DBN B.2.5-23: 2010, DBN D.2.4-17-2000 | Прокладання проводів при схованій проводці в борознах, ДБН В.2.5-23:2010, ДБН Д.2.4-17-2000 | 100м | 27.7
11.8a | VVGngd cable 3x2.5 mm2, (or similar), DBN B.2.5-23: 2010, DBN D.2.4-17-2000, model and location must be agreed with UNHCR technical staff | Кабель ВВГнгд 3х2,5 мм2, (або аналог), ДБН В.2.5-23:2010, ДБН Д.2.4-17-2000, модель і розташування повинні бути узгоджені з з технічним персоналом УВКБ ООН | м | 2770
11.8b | Insulating tape | Стрічка ізоляційна "Пара" | кг | 2.77
11.8c | Polyvinylchloride pipes | Труби полівінілхлоридні | т | 0.02299
11.8d | Work + materials (approximate price) | Робота + матеріали(ціна орієнтовна) | 100м | 27.7
11.9 | Laying of wires at the hidden conducting in cavities of overlappings and partitions, DBN B.2.5-23: 2010, DBN D.2.4-17-2000 | Прокладання проводів при схованій проводці в порожнинах перекриттів і перегородок, ДБН В.2.5-23:2010, ДБН Д.2.4-17-2000 | 100м | 27.05
11.9a | Cable VVGngd 2х1,5 mm2, DBN B.2.5-23: 2010, DBN D.2.4-17-2000 | Кабель ВВГнгд 2х1,5 мм2, ДБН В.2.5-23:2010, ДБН Д.2.4-17-2000 | м | 2705
11.9b | Insulating tape "Pair" | Стрічка ізоляційна | кг | 2.705
11.9c | Polyvinylchloride pipes | Труби полівінілхлоридні | т | 0.022451
11.9d | Work + materials (approximate price) | Робота + матеріали(ціна орієнтовна) | 100м | 27.05
11.1 | Installation of recessed type switches with concealed wiring, 1-key, DBN B.2.5-23: 2010, DBN D.2.4-17-2000 | Установлення вимикачів утопленого типу при схованій проводці, 1-клавішних, ДБН В.2.5-23:2010, ДБН Д.2.4-17-2000 | 100шт | 0.65
11.10a | 1-key recessed switch for concealed wiring, DBN B.2.5-23: 2010, DBN D.2.4-17-2000, model, color, design and location must be agreed with UNHCR technical staff | Вимикач заглиблений для прихованої проводки 1-клавiшний, ДБН В.2.5-23:2010, ДБН Д.2.4-17-2000, модель, колір, дизайн і розташування повинні бути узгоджені з з технічним персоналом УВКБ ООН | шт | 66.3
11.10b | Work + materials | Робота + матеріали | 100шт | 0.65
11.11 | Installation of recessed type switches with concealed wiring, 2-key, DBN B.2.5-23: 2010, DBN D.2.4-17-2000, model, color, design and location should be agreed with UNHCR technical staff | Установлення вимикачів утопленого типу при схованій проводці, 2-клавішних, ДБН В.2.5-23:2010, ДБН Д.2.4-17-2000, модель, колір, дизайн і розташування повинні бути узгоджені з з технічним персоналом УВКБ ООН | 100шт | 2.6
11.11a | 2-key recessed switch for concealed wiring, DBN B.2.5-23: 2010, DBN D.2.4-17-2000, model, color, design and location must be agreed with UNHCR technical staff | Вимикач заглиблений для прихованої проводки 2-клавiшний, ДБН В.2.5-23:2010, ДБН Д.2.4-17-2000, модель, колір, дизайн і розташування повинні бути узгоджені з з технічним персоналом УВКБ ООН | шт | 265.2
11.11b | Work + materials | Робота + матеріали | 100шт | 2.6
11.12 | Installation of recessed sockets with concealed wiring, DBN B.2.5-23: 2010, DBN D.2.4-17-2000, model, color, design and location should be agreed with UNHCR technical staff | Установлення штепсельних розеток утопленого типу при схованій проводці, ДБН В.2.5-23:2010, ДБН Д.2.4-17-2000, модель, колір, дизайн і розташування повинні бути узгоджені з з технічним персоналом УВКБ ООН | 100шт | 6.5
11.12a | Single socket with earthed concealed device, DBN B.2.5-23: 2010, DBN D.2.4-17-2000, model, color, design and location must be agreed with UNHCR technical staff | Розетка одинарна з заземленням прихованого улаштування, ДБН В.2.5-23:2010, ДБН Д.2.4-17-2000, модель, колір, дизайн і розташування повинні бути узгоджені з з технічним персоналом УВКБ ООН | шт | 663
11.12b | Work + materials | Робота + матеріали | 100шт | 6.5
11.13 | Distributive boxes included | Коробки розподільні в комплекті | к-т | 975
11.14 | Installation of luminaires for fluorescent lamps, which are installed on pins, the number of lamps over 2 to 4 pcs, DBN B.2.5-23: 2010, DBN D.2.4-17-2000, model, color, design and location must be agreed with the technical UNHCR staff | Монтаж світильників для люмінесцентних ламп, які встановлюються на штирах, кількість ламп понад 2 до 4 шт, ДБН В.2.5-23:2010, ДБН Д.2.4-17-2000, модель, колір, дизайн і розташування повинні бути узгоджені з з технічним персоналом УВКБ ООН | 100шт | 3.25
11.14a | Luminaire with LED lamps raster PANEL 4000K 3000lm, (or similar) DBN B.2.5-23: 2010, DBN D.2.4-17-2000, model, color, design and location must be agreed with UNHCR technical staff | Світильник з світлодіодними лампами растровий PANEL 4000К 3000lm, (або аналог) ДБН В.2.5-23:2010, ДБН Д.2.4-17-2000, модель, колір, дизайн і розташування повинні бути узгоджені з з технічним персоналом УВКБ ООН | шт | 325
11.14b | Insulating tape | Стрічка ізоляційна | кг | 0.975
11.14c | Polyvinylchloride pipes | Труби полівінілхлоридні | т | 0.0091
11.14d | Pin | Шпилька | комплект | 663
11.14e | Work + materials (approximate price) | Робота + матеріали(ціна орієнтовна) | 100шт | 3.25
11.15 | Installation of group lighting panels on the structure in the finished niche or on the wall, weighing up to 3 kg, DBN B.2.5-23: 2010, DBN D.2.4-17-2000 | Установлення групових щитків освітлювальних на конструкції у готовій ніші або на стіні, масою до 3 кг, ДБН В.2.5-23:2010, ДБН Д.2.4-17-2000 | шт | 16
11.15a | Screws with a semicircular head, rod diameter 3.5 mm, length 30 mm | Шурупи з напівкруглою головкою, діаметр стрижня 3,5 мм, довжина 30 мм | т | 0.0064
11.15b | Electrodes, diameter 2 mm, E42 brand | Електроди, діаметр 2 мм, марка Э42 | т | 0.0008
11.15c | Steel of angular 32х32 mm | Сталь кутова 32х32 мм | т | 0.016
11.15d | Varnish BT-577 | Лак БТ-577 | т | 0.00928
11.15e | Glass tape sticky insulating on polycasin compound, the LSEPL brand, width is 20-30 mm, thickness from 0,14 to 0,19 mm | Склострічка липка ізоляційна на полікасиновому компаунді, марка ЛСЭПЛ, ширина 20-30 мм, товщина від 0,14 до 0,19 мм | кг | 0.256
11.15f | Marking label | Бірка маркувальна | 100шт | 0.32
11.15g | Polyvinylchloride pipes, | Труби полівінілхлоридні, | т | 0.00192
11.15h | Work + materials (approximate price) | Робота + матеріали(ціна орієнтовна) | шт | 16
11.16 | Boxing metal internal-12 -1 36 IP31, DBN B.2.5-23: 2010, DBN D.2.4-17-2000, model, color, design and location should be agreed with UNHCR technical staff | Бокс металевий внутрішній-12 -1 36 IP31, ДБН В.2.5-23:2010, ДБН Д.2.4-17-2000, модель, колір, дизайн і розташування повинні бути узгоджені з з технічним персоналом УВКБ ООН | шт | 16
11.17 | Zero bus DIN insulator type 12 holes, DBN B.2.5-23: 2010, DBN D.2.4-17-2000 | Нульова шина DIN-ізолятор тип 12 отв., ДБН В.2.5-23:2010, ДБН Д.2.4-17-2000 | шт | 16
11.18 | Tire mushroom SHS 100-3 / 63 | Шина грибінчаста ШС 100-3/63 | шт | 8
11.19 | Automatic switch [automatic] single-, double-, three-pole, mounted on the structure on the wall or column, current up to 25 A, DBN B.2.5-23: 2010, DBN D.2.4-17-2000, model, color, design and locations should be agreed with UNHCR technical staff | Вимикач автоматичний [автомат] одно-, дво-, триполюсний, що установлюється на конструкції на стіні або колоні, струм до 25 А, ДБН В.2.5-23:2010, ДБН Д.2.4-17-2000, модель, колір, дизайн і розташування повинні бути узгоджені з з технічним персоналом УВКБ ООН | шт | 96
11.19a | Twine paper | Шпагат паперовий | т | 0.00096
11.19b | Electrodes, diameter 5 mm, E42A brand | Електроди, діаметр 5 мм, марка Э42А | т | 0.00672
11.19c | Polyethylene tape with an adhesive layer, brand A | Стрічка поліетиленова з липким шаром, марка А | кг | 0.96
11.19d | Metal structures are individual | Металоконструкції індивідуальні | т | 0.1344
11.19e | Marking label | Бірка маркувальна | 100шт | 1.9584
11.19f | Dowels U658, U661 | Дюбелі У658, У661 | 100шт | 1.3728
11.19g | The expansion bolt shield nail of DGPSh of 4,5х50 mm | Дюбель-цвях ДГПШ 4,5х50 мм | 100шт | 1.2672
11.19h | Ammunition for the D-2 pistol | Патрони до пістолета Д-2 | 100шт | 1.2672
11.19i | Grounding jumper, DBN B.2.5-23: 2010, DBN D.2.4-17-2000, model, color, design and location should be agreed with UNHCR technical staff | Перемичка заземлювальна, ДБН В.2.5-23:2010, ДБН Д.2.4-17-2000, модель, колір, дизайн і розташування повинні бути узгоджені з з технічним персоналом УВКБ ООН | шт | 96
11.19j | Vaseline technical | Вазелін технічний | т | 0.00096
11.19k | Varnish electroinsulating N318 | Лак електроізолювальний N318 | т | 0.00096
11.19l | Work + materials (approximate price) | Робота + матеріали(ціна орієнтовна) | шт | 96
11.2 | Device of protective shutdown In = 40A, 1p + N. 30mA, DBN B.2.5-23: 2010, DBN D.2.4-17-2000, model, color, design and location should be agreed with UNHCR technical staff | Пристрій захисного відключення Ін=40А, 1р+N. 30mA, ДБН В.2.5-23:2010, ДБН Д.2.4-17-2000, модель, колір, дизайн і розташування повинні бути узгоджені з з технічним персоналом УВКБ ООН | шт | 96
11.21 | Automatic switch [automatic] single-, two-, three-pole, mounted on the structure on the wall or column, current up to 100 A, DBN B.2.5-23: 2010, DBN D.2.4-17-2000, model, color, design and locations should be agreed with UNHCR technical staff | Вимикач автоматичний [автомат] одно-, дво-, триполюсний, що установлюється на конструкції на стіні або колоні, струм до 100 А, ДБН В.2.5-23:2010, ДБН Д.2.4-17-2000, модель, колір, дизайн і розташування повинні бути узгоджені з з технічним персоналом УВКБ ООН | шт | 80
11.21a | Twine paper | Шпагат паперовий | т | 0.0008
11.21b | Electrodes, diameter 5 mm, E42A brand | Електроди, діаметр 5 мм, марка Э42А | т | 0.0056
11.21c | Polyethylene tape with an adhesive layer, brand A. | Стрічка поліетиленова з липким шаром, марка А | кг | 3.2
11.21d | Metal structures are individual | Металоконструкції індивідуальні | т | 0.16
11.21e | Marking label | Бірка маркувальна | 100шт | 1.632
11.21f | Dowels U658, U661 | Дюбелі У658, У661 | 100шт | 1.144
11.21g | The expansion bolt shield nail of DGPSh of 4,5х50 mm | Дюбель-цвях ДГПШ 4,5х50 мм | 100шт | 1.056
11.21h | Tips aluminum for pressing 35-10-8a | Наконечники алюмінієві для опресування 35-10-8а | 100шт | 4.896
11.21i | Ammunition for the D-2 pistol | Патрони до пістолета Д-2 | 100шт | 1.056
11.21j | Grounding jumper | Перемичка заземлювальна | шт | 80
11.21k | Vaseline technical | Вазелін технічний | т | 0.0008
11.21l | Varnish electroinsulating N318 | Лак електроізолювальний N318 | т | 0.0008
11.21m | Work + materials (approximate price) | Робота + матеріали(ціна орієнтовна) | шт | 80
11.22 | Circuit breaker In = 16A, 1p, har B, DBN B.2.5-23: 2010, DBN D.2.4-17-2000, model, color, design and location must be agreed with UNHCR technical staff | Автоматичний вимикач Ін=16А, 1р, хар B, ДБН В.2.5-23:2010, ДБН Д.2.4-17-2000, модель, колір, дизайн і розташування повинні бути узгоджені з з технічним персоналом УВКБ ООН | шт | 80
11.23 | Laying wires when hidden wiring in the furrows | Прокладання проводів при схованій проводці в борознах | 100м | 36
11.23a | Insulating tape "Pair" | Стрічка ізоляційна "Пара" | кг | 3.6
11.23b | Polyvinylchloride pipes | Труби полівінілхлоридні | т | 0.02988
11.23c | Work + materials (approximate price) | Робота + матеріали(ціна орієнтовна) | 100м | 36
11.24 | VVGngd cable 3x2.5 mm2, (or similar), DBN B.2.5-23: 2010, DBN D.2.4-17-2000, model and location must be agreed with UNHCR technical staff | Кабель ВВГнгд 3х2,5 мм2, (або аналог), ДБН В.2.5-23:2010, ДБН Д.2.4-17-2000, модель і розташування повинні бути узгоджені з з технічним персоналом УВКБ ООН | м | 3600
11.25 | Laying of wires at the hidden conducting in cavities of overlappings and partitions, DBN B.2.5-23: 2010, DBN D.2.4-17-2000 | Прокладання проводів при схованій проводці в порожнинах перекриттів і перегородок, ДБН В.2.5-23:2010, ДБН Д.2.4-17-2000 | 100м | 10.8
11.25a | Insulating tape "Pair" | Стрічка ізоляційна "Пара" | кг | 1.08
11.25b | Polyvinylchloride pipes | Труби полівінілхлоридні | т | 0.008964
11.25c | Work + materials (approximate price) | Робота + матеріали(ціна орієнтовна) | 100м | 10.8
11.26 | VVG-P 2x 1.5 cable, DBN B.2.5-23: 2010, DBN D.2.4-17-2000, model and location should be agreed with UNHCR technical staff | Кабель ВВГ-П 2х 1,5, ДБН В.2.5-23:2010, ДБН Д.2.4-17-2000, модель і розташування повинні бути узгоджені з з технічним персоналом УВКБ ООН | м | 1080
11.27 | Laying of a cable with a section over 10 mm2, DBN B.2.5-23: 2010, DBN D.2.4-17-2000 | Прокладання кабелю перерізом понад 10 мм2, ДБН В.2.5-23:2010, ДБН Д.2.4-17-2000 | 100м | 2.88
11.27a | The steel is round | Сталь кругла | т | 0.01757
11.27b | Sealing bushings | Втулки ущільнювальні | шт | 57.6
11.27c | Varnish BT-577 | Лак БТ-577 | т | 0.00829
11.27d | Tin-lead antimony solders in peppers, brand POSSu25-2 | Припої олов'яно-свинцеві сурм'янисті в чушках, марка ПОССу25-2 | т | 0.00173
11.27e | Insulating tape | Стрічка ізоляційна | кг | 0.864
11.27f | Marking label | Бірка маркувальна | 100шт | 0.288
11.27g | Brackets for cable wires are two-legged K729, K730 | Скобки для проводів кабелів дволапкові К729, К730 | 100шт | 4.6656
11.27h | Work + materials | Робота + матеріали | 100м | 2.88
11.28 | Cable PV1 25mm2, DBN B.2.5-23: 2010, DBN D.2.4-17-2000, model and location should be agreed with UNHCR technical staff | Кабель ПВ1 25мм2, ДБН В.2.5-23:2010, ДБН Д.2.4-17-2000, модель і розташування повинні бути узгоджені з з технічним персоналом УВКБ ООН | м | 288
11.29 | Installation of signal lights with the inscription "entrance", "exit", "entrance", "entrance", etc. DBN B.2.5-23: 2010, DBN D.2.4-17-2000, model and location should be agreed with UNHCR technical staff | Монтаж сигнальних ліхтарів з надписом "вхід", "вихід", "в'їзд", "під'їзд" і т.п. ДБН В.2.5-23:2010, ДБН Д.2.4-17-2000, модель і розташування повинні бути узгоджені з з технічним персоналом УВКБ ООН | 100шт | 0.24
11.29a | Screws with a semicircular head, rod diameter 3.5 mm, length 30 mm | Шурупи з напівкруглою головкою, діаметр стрижня 3,5 мм, довжина 30 мм | т | 0.0001
11.29b | Electrodes, diameter 2 mm, E42 brand | Електроди, діаметр 2 мм, марка Э42 | т | 0.0001
11.29c | Glass tape sticky insulating on polycasin compound, the LSEPL brand, width is 20-30 mm, thickness from 0,14 to 0,19 mm | Склострічка липка ізоляційна на полікасиновому компаунді, марка ЛСЭПЛ, ширина 20-30 мм, товщина від 0,14 до 0,19 мм | кг | 0.072
11.29d | Work + materials | Робота + матеріали | 100шт | 0.24
11.3 | Emergency panel "Exit" on two sides, DBN B.2.5-23: 2010, DBN D.2.4-17-2000, model and location should be agreed with UNHCR technical staff | Аварійна панель "Вихід" на дві сторони, ДБН В.2.5-23:2010, ДБН Д.2.4-17-2000, модель і розташування повинні бути узгоджені з з технічним персоналом УВКБ ООН | шт | 24
11.31 | Installation of lighting fixtures for rooms with normal environmental conditions | Монтаж світильників для приміщень з нормальними умовами середовища | 100шт | 0.8
11.31a | Electrodes, diameter 2 mm, E42 brand | Електроди, діаметр 2 мм, марка Э42 | т | 0.0008
11.31b | Glass tape is sticky insulating on polycasin compound, LSEPL brand, width 20-30 mm, thickness from 0.14 to 0, 19 mm | Склострічка липка ізоляційна на полікасиновому компаунді, марка ЛСЭПЛ, ширина 20-30 мм, товщина від 0,14 до 0, 19 мм | кг | 0.24
11.31c | Work + materials | Робота + матеріали | 100шт | 0.8
11.32 | LED lamp 15W, DBN B.2.5-23: 2010, DBN D.2.4-17-2000, model, color, design and location must be agreed with UNHCR technical staff | Світильник світолодіодний 15W, ДБН В.2.5-23:2010, ДБН Д.2.4-17-2000, модель, колір, дизайн і розташування повинні бути узгоджені з з технічним персоналом УВКБ ООН | шт | 80
11.33 | Laying of plastic boxes | Прокладання коробів пластикових | 100м | 0.8
11.33a | Dowels U658, U661 | Дюбелі У658, У661 | 100шт | 1.296
11.33b | The expansion bolt shield nail of DGPSh of 4,5х50 mm | Дюбель-цвях ДГПШ 4,5х50 мм | 100шт | 0.136
11.33c | Cartridges D or K are long | Патрони Д або К довгі | 100шт | 0.136
11.33d | Work + materials | Робота + матеріали | 100м | 0.8
11.34 | Box 100x60, DBN B.2.5-23: 2010, DBN D.2.4-17-2000, model, color, design and location should be agreed with UNHCR technical staff | Короб 100х60, ДБН В.2.5-23:2010, ДБН Д.2.4-17-2000, модель, колір, дизайн і розташування повинні бути узгоджені з з технічним персоналом УВКБ ООН | м | 80
11.35 | Installation of recessed sockets with concealed wiring, DBN B.2.5-23: 2010, DBN D.2.4-17-2000, model, color, design and location should be agreed with UNHCR technical staff | Установлення штепсельних розеток утопленого типу при схованій проводці, ДБН В.2.5-23:2010, ДБН Д.2.4-17-2000, модель, колір, дизайн і розташування повинні бути узгоджені з з технічним персоналом УВКБ ООН | 100шт | 0.4
11.36 | Socket 2 on white Lesya, DBN B.2.5-23: 2010, DBN D.2.4-17-2000, model, color, design and location must be agreed with UNHCR technical staff | Розетка 2-на з/з білий, ДБН В.2.5-23:2010, ДБН Д.2.4-17-2000, модель, колір, дизайн і розташування повинні бути узгоджені з з технічним персоналом УВКБ ООН | шт | 40
11.37 | Box subnet | Коробка підрозетник | шт | 40
11.38 | Installation of recessed circuit breakers with concealed wiring, 1-key, DBN B.2.5-23: 2010, DBN D.2.4-17-2000, model, color, design and location should be agreed with UNHCR technical staff | Установлення вимикачів утопленого типу при схованій проводці, 1-клавішних, ДБН В.2.5-23:2010, ДБН Д.2.4-17-2000, модель, колір, дизайн і розташування повинні бути узгоджені з з технічним персоналом УВКБ ООН | 100шт | 0.32
11.39 | 1-class switch. white, DBN B.2.5-23: 2010, DBN D.2.4-17-2000, model, color, design and location should be agreed with UNHCR technical staff | Вимикач 1-кл. білий, ДБН В.2.5-23:2010, ДБН Д.2.4-17-2000, модель, колір, дизайн і розташування повинні бути узгоджені з з технічним персоналом УВКБ ООН | шт | 32
11.4 | Box subnet | Коробка підрозетник | шт | 32
11.41 | Installation of axial fans weighing up to 0.025 tons, DBN B.2.5-23: 2010, DBN D.2.4-17-2000, model, color, design and location should be agreed with UNHCR technical staff | Установлення вентиляторів осьових масою до 0,025 т, ДБН В.2.5-23:2010, ДБН Д.2.4-17-2000, модель, колір, дизайн і розташування повинні бути узгоджені з з технічним персоналом УВКБ ООН | шт | 8
11.41a | Work + materials | Робота + матеріали | шт | 8
11.42 | Fan, DBN B.2.5-23: 2010, DBN D.2.4-17-2000, model, color, design and location should be agreed with UNHCR technical staff | Вентилятор, ДБН В.2.5-23:2010, ДБН Д.2.4-17-2000, модель, колір, дизайн і розташування повинні бути узгоджені з з технічним персоналом УВКБ ООН | шт | 8
11.43 | Fasteners for cable installation and corrugated pipe - screws, clips, screeds, clamps | Кріплення для монтажу кабеля і гофротруб - саморізи, кліпси, стяжки, хомути | шт | 80
12 | TELEVISION + INTERNET/ТЕЛЕБАЧЕННЯ + ІНТЕРНЕТ
12.1 | Laying the wire when hidden posting | Прокладання проводу при схованій проводці | 100м | 23.62
12.1a | Dowels with a calibrated head [in clips] 2.5x48.5 mm | Дюбелі з каліброваною головкою [в обоймах] 2,5х48,5 мм | т | 0.02598
12.1b | Glass tape is sticky insulating on polycasin compound, LSEPL brand, width 20-30 mm, thickness from 0.14 to 0, 19 mm | Склострічка липка ізоляційна на полікасиновому компаунді, марка ЛСЭПЛ, ширина 20-30 мм, товщина від 0,14 до 0, 19 мм | кг | 2.362
12.1c | Polyvinylchloride pipes | Труби полівінілхлоридні | т | 0.019605
12.1d | Work + materials (approximate price) | Робота + матеріали(ціна орієнтовна) | 100м | 23.62
12.2 | Wire twisted pair UTP copper for domestic | Провід вита пара UTP мідь для внутрішніх | м | 402
12.3 | Copper TV wire with internal screen | Провід TV мідь з екраном внутрішній | м | 1960
12.4 | TV socket, model, color, design and location must be agreed with UNHCR technical staff | Розетка телевізійна, модель, колір, дизайн і розташування повинні бути узгоджені з з технічним персоналом УВКБ ООН | 100 шт | 0.8
12.4a | Screws with a semicircular head, rod diameter 3.5 mm, length 30 mm | Шурупи з напівкруглою головкою, діаметр стрижня 3,5 мм, довжина 30 мм | т | 0.0002
12.4b | Polyethylene tape with an adhesive layer, brand A | Стрічка поліетиленова з липким шаром, марка А | кг | 0.088
12.4c | Dowels U658, U661 | Дюбелі У658, У661 | 100шт | 0.816
12.4d | Subnet, diameter 50-80 mm | Підрозетник, діаметр 50-80 мм | 100шт | 0.824
12.4e | Work + materials | Робота + матеріали | 100 шт | 0.8
12.5 | 2-socket white Lesya, model, color, design and location must be agreed with UNHCR technical staff | Розетка 2-на з/з білий Lesya, модель, колір, дизайн і розташування повинні бути узгоджені з з технічним персоналом УВКБ ООН | шт | 80
12.6 | 3-point TV splitter, model, color, design and location must be agreed with UNHCR technical staff | Сплітер ТВ на 3 точки, модель, колір, дизайн і розташування повинні бути узгоджені з з технічним персоналом УВКБ ООН | шт | 80
12.7 | 125dB TV amplifier, model, color, design and location must be agreed with UNHCR technical staff | Підсилювач 125дБ ТБ, модель, колір, дизайн і розташування повинні бути узгоджені з з технічним персоналом УВКБ ООН | шт | 8
12.8 | Installation of a router, modem and switch | Монтаж роутера, модема та коммутатора | шт | 24
12.9 | WIFI Access Point, model, color, design and location must be agreed with UNHCR technical staff | WIFI Точка доступу, модель, колір, дизайн і розташування повинні бути узгоджені з з технічним персоналом УВКБ ООН | шт | 16
12.1 | switch, model, color, design and location must be agreed with UNHCR technical staff | комутатор, модель, колір, дизайн і розташування повинні бути узгоджені з з технічним персоналом УВКБ ООН | шт | 8
12.11 | Customization of subscriber terminals [modem, decoder, digital or analog tuner], model, color, design and location should be agreed with UNHCR technical staff | Настроювання абонентських кінцевих пристроїв [модема, декодера, цифрового або аналогового тюнера], модель, колір, дизайн і розташування повинні бути узгоджені з з технічним персоналом УВКБ ООН | канал | 24
13 | FIRE WATER SUPPLY/ПРОТИПОЖЕЖНИЙ ВОДОПРОВІД
13.1 | Punching nests in brick walls, the size of the side of the nest 380 mm, NAPB A.01.001-2004 | Пробивання гнізд у цегляних стінах, розмір сторони гнізда 380 мм, НАПБ А.01.001-2004 | 100шт | 0.18
13.2 | Pipe steel on walls with fastening by overhead brackets, diameter to 50 mm, NAPB A.01.001-2004 | Труба сталева по стінах з кріпленням накладними скобами, діаметр до 50 мм, НАПБ А.01.001-2004 | 100 м | 0.6
13.2a | Lock nuts [fittings] made of malleable cast iron with cylindrical thread, maximum conditional passage 50 mm, NAPB A.01.001-2004 | Контргайки [фітинги] з ковкого чавуну з циліндричною різьбою, максимальний умовний прохід 50 мм, НАПБ А.01.001-2004 | 10шт | 1.008
13.2b | Galvanized steel wire, diameter 2 mm | Дріт сталевий оцинкований, діаметр 2 мм | т | 0.00126
13.2c | Enamel anticorrosive PF-115 gray | Емаль антикорозійна ПФ-115 сіра | т | 0.00161
13.2d | Nut installation grounding K483 | Гайка встановлювальна заземлювальна К483 | 100шт | 0.39
13.2e | The expansion bolt shield nail of DGPSh of 4,5х50 mm | Дюбель-цвях ДГПШ 4,5х50 мм | 100шт | 0.6
13.2f | Cap U467, U469 | Заглушка У467, У469 | 100шт | 0.0612
13.2g | Cartridges D or K are long | Патрони Д або К довгі | 100шт | 0.6
13.2h | Grounding jumper | Перемичка заземлювальна | шт | 4.8
13.2i | Staples made of galvanized iron | Скоби з оцинкованого заліза | 100шт | 0.246
13.2j | Work + materials | Робота + матеріали | 100 м | 0.6
13.3 | Couplings straight short [fittings] from malleable cast iron with a cylindrical carving, the maximum conditional pass of 50 mm | Муфти прямі короткі [фітинги] з ковкого чавуну з циліндричною різьбою, максимальний умовний прохід 50 мм | 10шт | 1.8
13.4 | Installation of fire cabinets, NAPB A.01.001-2004 | Установлення пожежних шаф, НАПБ А.01.001-2004 | 10шт | 1.8
13.5 | Fire hinged cabinet, NAPB A.01.001-2004 | Шафа пожежна навісна, НАПБ А.01.001-2004 | шт | 18
13.6 | Installation of fire hydrants with a diameter of 50 mm, NAPB A.01.001-2004 | Установлення кранів пожежних діаметром 50 мм, НАПБ А.01.001-2004 | шт | 18
13.6a | Screws with a semicircular head, rod diameter 6 mm, length 40 mm | Шурупи з напівкруглою головкою, діаметр стрижня 6 мм, довжина 40 мм | т | 0.00072
13.6b | Work + materials (approximate price) | Робота + матеріали(ціна орієнтовна) | шт | 18
13.7 | Valve f50 Ru16, NAPB A.01.001-2004 | Вентиль ф50 Ру16, НАПБ А.01.001-2004 | шт | 18
13.8 | Barrel RS-50, NAPB A.01.001-2004 | Ствол РС-50, НАПБ А.01.001-2004 | шт | 18
13.9 | Head of RG-50, NAPB A.01.001-2004 | Головка РГ-50, НАПБ А.01.001-2004 | шт | 18
13.1 | Fire hose d = 50 mm, NAPB A.01.001-2004 | Рукав пожежний d=50мм, НАПБ А.01.001-2004 | м | 360
13.11 | Fire extinguisher, NAPB A.01.001-2004, model and location should be agreed with UNHCR technical staff | Вогнегасник, НАПБ А.01.001-2004, модель і розташування повинні бути узгоджені з з технічним персоналом УВКБ ООН | м | 36
14 | RAMP AND ROOF/ПОКРІВЛЯ ТА ПАНДУС
14.1 | Disassembly of roof coverings from rolled materials in 1-3 layers, DBN D.2.2-12-99 | Розбирання покриттів покрівлі з рулонних матеріалів в 1-3 шари, ДБН Д.2.2-12-99 | 100м2 | 4.5
14.2 | Arrangement of a covering from rolled materials on mastic, DBN D.2.2-12-99 | Улаштування покриття з рулонних матеріалів на мастиці, ДБН Д.2.2-12-99 | 100м2 | 4.5
14.2a | Bituminous roofing mastic is hot | Мастика бітумна покрівельна гаряча | т | 1.071
14.2b | Roofing material roofing soft, DBN D.2.2-12-99 | Руберойд покрівельний м'який, ДБН Д.2.2-12-99 | м2 | 517.5
14.2c | Work + materials (approximate price), DBN D.2.2-12-99 | Робота + матеріали(ціна орієнтовна), ДБН Д.2.2-12-99 | 100м2 | 4.5
14.3 | Arrangement of a covering from rolled materials dry without priming of edges, DBN D.2.2-12-99 | Улаштування покриття з рулонних матеріалів насухо без промазування кромок, ДБН Д.2.2-12-99 | 100м2 | 4.5
14.3a | Tale nails round 2,5х40 mm | Цвяхи толеві круглі 2,5х40 мм | т | 0.0135
14.3b | Roofing material roofing soft, DBN D.2.2-12-99 | Руберойд покрівельний м'який, ДБН Д.2.2-12-99 | м2 | 517.5
14.3c | Work + materials | Робота + матеріали | 100м2 | 4.5
14.4 | Arrangement of a covering from rolled materials dry with smearing of edges with mastic, DBN D.2.2-12-99 | Улаштування покриття з рулонних матеріалів насухо з промазуванням кромок мастикою, ДБН Д.2.2-12-99 | 100м2 | 4.5
14.4a | Tale nails round 2,5х40 mm | Цвяхи толеві круглі 2,5х40 мм | т | 0.0135
14.4b | Bituminous roofing mastic is hot | Мастика бітумна покрівельна гаряча | т | 0.099
14.4c | Roofing material roofing with coarse-grained backfill | Руберойд покрівельний з крупнозернистою засипкою | м2 | 517.5
14.4d | Work + materials | Робота + матеріали | 100м2 | 4.5
14.5 | Arrangement of sheet steel firewalls, parapets, DBN D.2.2-12-99 | Улаштування з листової сталі брандмауерів, парапетів, ДБН Д.2.2-12-99 | 100м | 0.7
14.5a | Roofing galvanized steel with a polymeric covering of 0,7 mm, DBN D.2.2-12-99 | Покрівельна оцинкована сталь з полімерним покриттям 0,7 мм, ДБН Д.2.2-12-99 | м2 | 56
14.5b | Construction nails with a conic head of 4,0х100 mm, DBN D.2.2-12-99 | Цвяхи будівельні з конічною головкою 4,0х100 мм,ДБН Д.2.2-12-99 | т | 0.0028
14.5c | Low-carbon steel wire for various purposes black, diameter 3 mm, DBN D.2.2-12-99 | Дріт сталевий низьковуглецевий різного призначення чорний, діаметр 3 мм, ДБН Д.2.2-12-99 | т | 0.0084
14.5d | Work + materials | Робота + матеріали | 100м | 0.7
15 | RAMP/ПАНДУС
15.1 | Arrangement of the underlying layer of concrete | Улаштування підстильного шару бетонного | м3 | 1
15.1a | Bituminous mastic | Мастика бітумна | т | 0.002
15.1b | Unedged boards from coniferous breeds, length is 2-3,75 m, all widths, thickness is 32, 40 mm, IV grade | Дошки необрізні з хвойних порід, довжина 2-3,75 м, усі ширини, товщина 32, 40 мм, ІV сорт | м3 | 0.001
15.1c | Natural sand, ordinary | Пісок природний, рядовий | м3 | 0.31
15.1d | Ready concrete mixes heavy, concrete class B7,5 [M100], size of aggregate more than 20 to 40 mm | Суміші бетонні готові важкі, клас бетону В7,5 [М100], крупність заповнювача більше 20 до 40 мм | м3 | 1.02
15.1e | Work + materials | Робота + матеріали | м3 | 1
15.2 | Installation of concrete pavements up to 20 m2 | Улаштування бетонних покриттів площею до 20 м2 | 100м2 | 0.075
15.2a | Ready concrete mixes heavy, concrete class B7,5 [M-100], filler size more than 40 mm, sulfate | Суміші бетонні готові важкі, клас бетону В7,5 [М-100], крупність заповнювача більше 40 мм, сульфатійкі | м3 | 0.378
15.2b | Work + materials | Робота + матеріали | 100м2 | 0.075
15.3 | Add or exclude changes in the thickness of the concrete surface every 5 mm | На кожні 5 мм зміни товщини бетонного покриття додавати або виключати | 100м2 | 0.075
15.3a | Ready concrete mixes heavy, concrete class B7,5 [M-100], filler size more than 40 mm, sulfate | Суміші бетонні готові важкі, клас бетону В7,5 [М-100], крупність заповнювача більше 40 мм, сульфатійкі | м3 | 2.175
15.3b | Work + materials | Робота + матеріали | 100м2 | 0.075
15.4 | Priming surfaces with a special solution | Грунтування поверхонь спеціальнимрозчином | 100м2 | 0.075
15.4a | Betonkontakt deep penetration primer | Грунтовка глибокого проникнення "Бетонконтакт" | л | 1.0822
15.4b | Work + materials | Робота + матеріали | 100м2 | 0.075
15.5 | Arrangement of coverings from ceramic tiles on a solution from dry gluing mix, quantity of tiles in 1 m2 more than 7 to 12 pieces, Class of wear resistance -3 Size 420 * 420 (or analog), model, color, design and arrangement should be coordinated with technical UNHCR staff | Улаштування покриттів з керамічних плиток на розчині із сухої клеючої суміші, кількість плиток в 1 м2 понад 7 до 12 шт, Клас ізносостійкості -3 Розмір 420*420 (або аналог), модель, колір, дизайн і розташування повинні бути узгоджені з з технічним персоналом УВКБ ООН | 100м2 | 15.4919
15.5a | Ceramic glazed tiles for interior wall cladding | Плитки керамiчнi глазуровані для внутрішнього облицювання стін | м2 | 1580.1738
15.5b | Crosses for laying tiles | Хрестики для укладання плитки | шт | 11185.1518
15.5c | Deep penetration primer | Грунтовка глибокого проникнення | л | 309.838
15.5d | Reinforced abrasive cutting wheels, diameter 180x3 mm | Круги армовані абразивні відрізні, діаметр 180х3 мм | шт | 16.1116
15.5e | Adhesive mixture for ceramic tiles CM 11 | Клеюча суміш для керамічної плитки СМ 11 | кг | 8055.788
15.5f | Colored seam 2-5mm CE 33 SUPER | Кольоровий шов 2-5мм СЕ 33 СУПЕР | кг | 703.3323
15.5g | Work + materials (approximate price) | Робота + матеріали(ціна орієнтовна) | 100м2 | 15.4919
15.6 | Installation of metal fences, model, color, design and location should be agreed with UNHCR technical staff | Установлення металевих огорож, модель, колір, дизайн і розташування повинні бути узгоджені з з технічним персоналом УВКБ ООН | 100м | 0.12
15.6a | Portland cement general construction purpose additional, brand 400 | Портландцемент загальнобудівельного призначення бездобавковий, марка 400 | т | 0.018
15.6b | Electrodes, diameter 4 mm, E42 brand | Електроди, діаметр 4 мм, марка Э42 | т | 0.0012
15.6c | Stair railings, stairways, fire escapes, model, color, design and location should be agreed with UNHCR technical staff | Огорожа сходових прорізів, сходові марші, пожежні сходи, модель, колір, дизайн і розташування повинні бути узгоджені з з технічним персоналом УВКБ ООН | т | 0.12
15.6d | Work + materials | Робота + матеріали | 100м | 0.12
TOTAL COST/ЗАГАЛОМ:
* Attention! The entire list is based on the cost of the full cycle of use of materials and works (namely: materials, dismantling, installation, cleaning, and disposal of construction waste); documentation, approval of the relevant authorities and commissioning of the project, as well as all work, must be performed following building codes and standards of Ukraine./Увага! Весь перелік вказаний з урахуванням вартості повного циклу використання матеріалів та робіт (а саме: матеріали, демонтаж, монтаж, прибирання і видалення будівельного сміття); документація, погодження з відповідними органами влади і введення в експлуатацію проекту, а також всі роботи повинні виконати згідно будівельні норми та стандарти України.
** All structural and technical issues using the materials should be agreed in advance with the UNHCR technical staff./Усі структурні та технічні питання, використовуючи матеріали, слід заздалегідь узгодити з технічним персоналом УВКБ ООН.
*** All works must be performed following Ukrainian standards for construction works (DBN, DSTU, etc.)/Усі роботи мають виконуватись згідно з українськими стандартами для будівельних робіт (ДБН, ДСТУ та ін.)
Name, position and signature of the enterprise representative П.І.Б., посада та підпис представника підприємства ______________________________________________________________
The seal of the enterprise/Печатка підприємства
Date/Дата
After completing the request, submit this document in PDF and Excel format./Після виконання запиту подайте цей документ у форматі PDF та Excel.