## Master BOQ Reshetilovka
Annex B - MASTER BOQ RFP 2023-011
Current repair of the dormitory of the State Educational Institution "Reshetylovsky Vocational Agrarian Lyceum named after. I.G. Borovensky" at the address: Poltava region, Reshetylivka, st. Pokrovska, 81
Поточний ремонт гуртожитку Державного навчального закладу «Решетилівський професійний аграрний ліцей ім. І.Г. Боровенського» за адресою: Полтавська область, м. Решетилівка, вул. Покровська, 81
VAT Status of the company: ПДВ статус компанії: |  | [VAT payer or VAT exempted]/[платник ПДВ чи ні]
**Only VAT payer bidders registered in Ukraine shall submit Total Cost inclusive of VAT.
№ п/п | Position in the text. Description of the work. (All materials can be changed on similar) | Позиція у тексті. Опис роботи. (Всі матеріали можуть бути замінені на аналогічні) | Unit / одиниця вимірюв. | Quantity / кількість | Price per unit (including related works and materials, USD, excl. VAT) /Вартість за одиницю (включаючи супутні роботи, грн., без ПДВ) | Total Cost, USD, excl. VAT/Разом вартість | Total Cost, USD, incl. VAT/Разом вартість
1 | 2 | 3 | 4 | 5 | 6 | 7 | 8
1 | Mobilization | Мобілізація |  | Total net | 0
1.1 | • movement of goods, machinery and equipment to the place of work; • personal protective measures, including COVID-19 PPE • Safety measures for goods and equipment on site in internal or external storage locations • Temporary doors and separate walls, if required for the construction process • insurance of the site and activities • housing for workers • Website protection • cleaning of the site (swept up) after completion | • переміщення товарів, машин та обладнання до місця проведення робіт; • заходи індивідуального захисту, в т.ч. COVID-19 ЗІЗ • Заходи безпеки товарів та обладнання на місці у внутрішніх або зовнішніх місцях зберігання • тимчасові двері та роздільні стіни, якщо це потрібно для будівельного процесу • страхування сайту та діяльності • житло для робітників • Захист сайту • прибирання ділянки (підмітане) після завершення | pcs/шт | 1 |  | 0
2 | General construction works | Загальнобудівельні роботи |  | Total net | 0
2.1 | DISASSEMBLY WORKS | Демонтажні роботи |  |  | 0
| Dismantling works at +0.000 | Демонтажні роботи на відм. +0.000
2.1.1 | Dismantling the masonry of simple brick walls | Розбирання кам'яної кладки простих стін із цегли | m3/ м3 | 4 |  | 0
2.1.2 | (Dismantling) Construction of sidewalks from concrete slabs with filling of joints with cement mortar | (Демонтаж) Улаштування тротуарів із бетонних плит із заповненням швів цементним розчином | m2/ м2 | 15 |  | 0
2.1.3 | Dismantling monolithic concrete foundations | Розбирання монолітних бетонних фундаментів | m3/ м3 | 0.65 |  | 0
2.1.4 | Dismantling brick partitions | Розбирання цегляних перегородок | m3/ м3 | 8 |  | 0
2.1.5 | Dismantling of stone masonry of simple brick walls /expansion of openings/ | Розбирання кам'яної кладки простих стін із цегли /розширення проємів/ | m3/ м3 | 0.09 |  | 0
2.1.6 | (Dismantling) Installation of wardrobe and mezzanine shelves in place | (Демонтаж) Установлення за місцем шафових і антресольних полиць | m2/ м2 | 3 |  | 0
2.1.7 | Dismantling wall cladding from ceramic glazed tiles | Розбирання облицювання стін з керамічних глазурованих плиток | m2/ м2 | 186 |  | 0
2.1.8 | (Dismantling) Interior cladding walls, decorative plastic | (Демонтаж) Облицювання внутрішніх стін, декоративним пластиком | m2/ м2 | 65 |  | 0
2.1.9 | Plaster removal on brick and concrete from walls and ceilings, removal area in one place is more than 5 m2 | Вiдбивання штукатурки по цеглi та бетону зi стiн та стель, площа вiдбивання в одному мiсцi бiльше 5 м2 | m2/ м2 | 197 |  | 0
2.1.10 | Removal of wallpaper simple and improved | Знімання шпалер простих та поліпшених | m2/ м2 | 952 |  | 0
2.1.11 | Manual cleaning of internal surfaces walls from lime paint | Очищення вручну внутрішніх поверхонь стін від вапняної фарби | m2/ м2 | 223 |  | 0
2.1.12 | (Dismantling) Installation of wall cladding plasterboard plates [false walls] on a metal frame | (Демонтаж) Улаштування обшивки стін гіпсокартонними плитами [фальшстіни] по металевому каркасу | m2/ м2 | 51 |  | 0
2.1.13 | Dismantling wooden plinths | Розбирання дерев'яних плінтусів | m/ м.п. | 449 |  | 0
2.1.14 | Dismantling cement plinths | Розбирання цементних плінтусів | m/ м.п. | 99 |  | 0
2.1.15 | (Dismantling) Installation of plinths polyvinyl chloride on screws | (Демонтаж) Улаштування плінтусів полівінілхлоридних на шурупах | m/ м.п. | 32 |  | 0
2.1.16 | Dismantling floor coverings from ceramic tiles | Розбирання покриттів підлог з керамічних плиток | m2/ м2 | 103 |  | 0
2.1.17 | Dismantling of linoleum floor coverings and Relina | Розбирання покриттів підлог з лінолеуму та реліну | m2/ м2 | 39 |  | 0
2.1.18 | Dismantling floor coverings from fiber boards | Розбирання покриттів підлог з деревноволокнистих плит | m2/ м2 | 66 |  | 0
2.1.19 | Dismantling of cement floor coverings | Розбирання цементних покриттів підлог | m2/ м2 | 152 |  | 0
2.1.20 | Dismantling of wooden floor coverings | Розбирання дощатих покриттів підлог | m2/ м2 | 402 |  | 0
2.1.21 | Disassembly of logs from boards and bars | Розбирання лаг з дощок і брусків | m2/ м2 | 402 |  | 0
2.1.22 | (Dismantling) Cladding of ceilings according to ready frame, decorative plastic | (Демонтаж) Облицювання стель по готовому каркасі, декоративним пластиком | m2/ м2 | 35 |  | 0
2.1.23 | (Dismantling) Arrangement of binding horizontal surfaces of suspended plasterboard ceilings or gypsum fiber sheets. | (Демонтаж) Улаштування підшивки горизонтальних поверхонь підвісних стель гіпсокартонними або гіпсоволокнистими листами. | m2/ м2 | 70 |  | 0
2.1.24 | (Dismantling) Arrangement of the frame single-level suspended ceilings with metal profiles | (Демонтаж) Улаштування каркасу однорівневих підвісних стель із металевих профілів | m2/ м2 | 70 |  | 0
2.1.25 | Manual cleaning of internal surfaces lime paint ceiling | Очищення вручну внутрішніх поверхонь стель від вапняної фарби | m2/ м2 | 320 |  | 0
2.1.26 | Manual cleaning of internal surfaces ceiling from oil, perchlorvinyl paint | Очищення вручну внутрішніх поверхонь стель від олійної, перхлорвінілової фарби | m2/ м2 | 4 |  | 0
2.1.27 | (Dismantling) Installation Styrofoam curbs in premises with a floor area of ​​more than 5 m2 | (Демонтаж) Встановлення пінополістирольних бордюрів у приміщеннях, площею підлоги понад 5 м2 | m/ м.п. | 227 |  | 0
2.1.28 | Dismantling of lamps with lamps incandescence | Демонтаж світильників з лампами розжарювання | pcs/шт | 77 |  | 0
2.1.29 | Dismantling of switches, sockets | Демонтаж вимикачів, розеток | pcs/шт | 104 |  | 0
2.1.30 | (Dismantling) Installation of input and distribution devices | (Демонтаж) Монтаж ввідно-розподільних пристроїв | pcs/шт | 1 |  | 0
2.1.31 | Mass dismantling of axial fans up to 0.05 t | Демонтаж осьових вентиляторів масою до 0,05 т | pcs/шт | 1 |  | 0
2.1.32 | Dismantling of storage water heaters with a capacity of up to 2 m3 | Демонтаж ємкісних водопідігрівачів місткістю до 2 м3 | pcs/шт | 7 |  | 0
2.1.33 | Dismantling of steel ducts diameter 495 mm, perimeter 1550 mm made of sheet steel up to 0.9 mm thick | Розбирання сталевих повітроводів діаметром 495 мм, периметром 1550 мм з листової сталі товщиною до 0,9 мм | m2/ м2 | 22 |  | 0
| Dismantling works at +3,000 | Демонтажні роботи на відм. +3.000
2.1.34 | (Dismantling) Installation in place cabinet and mezzanine shelves | (Демонтаж) Установлення за місцем шафових і антресольних полиць | m2/ м2 | 16 |  | 0
2.1.35 | Dismantling wall cladding from ceramic glazed tiles | Розбирання облицювання стін з керамічних глазурованих плиток | m2/ м2 | 162 |  | 0
2.1.36 | (Dismantling) Interior cladding walls, decorative plastic | (Демонтаж) Облицювання внутрішніх стін, декоративним пластиком | m2/ м2 | 21 |  | 0
2.1.37 | Reflecting plaster on brick and of concrete from walls and ceilings, area reflection in one place more than 5 m2 | Відбивання штукатурки по цеглі та бетону зі стін та стель, площа відбивання в одному місці більше 5 м2 | m2/ м2 | 218 |  | 0
2.1.38 | Removal of wallpaper simple and improved | Знімання шпалер простих та поліпшених | m2/ м2 | 879 |  | 0
2.1.39 | Manual cleaning of internal surfaces walls from lime paint | Очищення вручну внутрішніх поверхонь стін від вапняної фарби | m2/ м2 | 97 |  | 0
2.1.40 | (Dismantling) Installation of wall cladding plasterboard plates [false walls] on a metal frame | (Демонтаж) Улаштування обшивки стін гіпсокартонними плитами [фальшстіни] по металевому каркасу | m2/ м2 | 19 |  | 0
2.1.41 | Dismantling wooden plinths | Розбирання дерев'яних плінтусів | m/ м.п. | 402 |  | 0
2.1.42 | Dismantling cement plinths | Розбирання цементних плінтусів | m/ м.п. | 73 |  | 0
2.1.43 | (Dismantling) Installation of plinths polyvinyl chloride on screws | (Демонтаж) Улаштування плінтусів полівінілхлоридних на шурупах | m/ м.п. | 26 |  | 0
2.1.44 | Dismantling floor coverings from ceramic tiles | Розбирання покриттів підлог з керамічних плиток | m2/ м2 | 54 |  | 0
2.1.45 | Dismantling of linoleum floor coverings and Relina | Розбирання покриттів підлог з лінолеуму та реліну | m2/ м2 | 299 |  | 0
2.1.46 | Dismantling of cement floor coverings | Розбирання цементних покриттів підлог | m2/ м2 | 223 |  | 0
2.1.47 | Dismantling of wooden floor coverings | Розбирання дощатих покриттів підлог | m2/ м2 | 297 |  | 0
2.1.48 | Disassembly of logs from boards and bars | Розбирання лаг з дощок і брусків | m2/ м2 | 297 |  | 0
2.1.49 | (Dismantling) Cladding of ceilings according to ready frame, decorative plastic | (Демонтаж) Облицювання стель по готовому каркасі, декоративним пластиком | m2/ м2 | 15 |  | 0
2.1.50 | (Dismantling) Installation of binding of horizontal surfaces of suspended ceilings with plasterboard or gypsum fiber sheets. | (Демонтаж) Улаштування підшивки горизонтальних поверхонь підвісних стель гіпсокартонними або гіпсоволокнистими листами. | m2/ м2 | 16 |  | 0
2.1.51 | (Dismantling) Arrangement of the frame of one-level suspended ceilings from metal profiles | (Демонтаж) Улаштування каркасу однорівневих підвісних стель із металевих профілів | m2/ м2 | 16 |  | 0
2.1.52 | Manual cleaning of interior surfaces of ceilings from lime paint | Очищення вручну внутрішніх поверхонь стель від вапняної фарби | m2/ м2 | 357 |  | 0
2.1.53 | (Dismantling) Installation of polystyrene borders in rooms with a floor area of more than 5 m2 | (Демонтаж) Встановлення пінополістирольних бордюрів у приміщеннях, площею підлоги понад 5 м2 | m/ м.п. | 74 |  | 0
2.1.54 | Dismantling lamps with incandescent lamps | Демонтаж світильників з лампами розжарювання | pcs/шт | 70 |  | 0
2.1.55 | Dismantling of switches, sockets | Демонтаж вимикачів, розеток | pcs/шт | 133 |  | 0
2.1.56 | (Dismantling) Installation of input and distribution devices | (Демонтаж) Монтаж ввідно-розподільних пристроїв | pcs/шт | 6 |  | 0
2.1.57 | Dismantling of storage water heaters with a capacity of up to 2 m3 | Демонтаж ємкісних водопідігрівачів місткістю до 2 м3 | pcs/шт | 7 |  | 0
2.1.58 | Dismantling of steel ducts diameter 495 mm, perimeter 1550 mm made of sheet steel up to 0.9 mm thick | Розбирання сталевих повітроводів діаметром 495 мм, периметром 1550 мм з листової сталі товщиною до 0,9 мм | m2/ м2 | 9 |  | 0
| Dismantling works at +6,000 | Демонтажні роботи на відм. +6.000
2.1.59 | (Dismantling) Arrangement of partitions on a single-row metal frame with sheathing with plasterboard sheets or gypsum fiber boards in two layers without insulation in residential and public buildings buildings | (Демонтаж) Улаштування перегородок на металевому однорядному каркасі з обшивкою гіпсокартонними листами або гіпсоволокнистими плитами у два шари без ізоляції у житлових і громадських будівлях | m2/ м2 | 16 |  | 0
2.1.60 | Dismantling wall cladding from ceramic glazed tiles | Розбирання облицювання стін з керамічних глазурованих плиток | m2/ м2 | 147 |  | 0
2.1.61 | (Dismantling) Interior cladding walls, decorative plastic | (Демонтаж) Облицювання внутрішніх стін, декоративним пластиком | m2/ м2 | 44 |  | 0
2.1.62 | Reflecting plaster on brick and of concrete from walls and ceilings, area reflection in one place more than 5 m2 | Відбивання штукатурки по цеглі та бетону зі стін та стель, площа відбивання в одному місці більше 5 м2 | m2/ м2 | 200 |  | 0
2.1.63 | Removal of wallpaper simple and improved | Знімання шпалер простих та поліпшених | m2/ м2 | 951 |  | 0
2.1.64 | Manual cleaning of internal surfaces walls from lime paint | Очищення вручну внутрішніх поверхонь стін від вапняної фарби | m2/ м2 | 737 |  | 0
2.1.65 | Dismantling wooden plinths | Розбирання дерев'яних плінтусів | m/ м.п. | 337 |  | 0
2.1.66 | Dismantling cement plinths | Розбирання цементних плінтусів | m/ м.п. | 72 |  | 0
2.1.67 | (Dismantling) Installation of plinths polyvinyl chloride on screws | (Демонтаж) Улаштування плінтусів полівінілхлоридних на шурупах | m/ м.п. | 134 |  | 0
2.1.68 | Dismantling floor coverings from ceramic tiles | Розбирання покриттів підлог з керамічних плиток | m2/ м2 | 117 |  | 0
2.1.69 | Dismantling of linoleum floor coverings and Relina | Розбирання покриттів підлог з лінолеуму та реліну | m2/ м2 | 245 |  | 0
2.1.70 | Dismantling floor coverings from fiber boards | Розбирання покриттів підлог з деревноволокнистих плит | m2/ м2 | 5 |  | 0
2.1.71 | Dismantling of cement floor coverings | Розбирання цементних покриттів підлог | m2/ м2 | 129 |  | 0
2.1.72 | Dismantling of wooden floor coverings | Розбирання дощатих покриттів підлог | m2/ м2 | 466 |  | 0
2.1.73 | Disassembly of logs from boards and bars | Розбирання лаг з дощок і брусків | m2/ м2 | 466 |  | 0
2.1.74 | (Dismantling) Cladding of ceilings according to ready frame, decorative plastic | (Демонтаж) Облицювання стель по готовому каркасі, декоративним пластиком | m2/ м2 | 52 |  | 0
2.1.75 | (Dismantling) Arrangement of binding horizontal surfaces of suspended plasterboard ceilings or gypsum fiber sheets. | (Демонтаж) Улаштування підшивки горизонтальних поверхонь підвісних стель гіпсокартонними або гіпсоволокнистими листами. | m2/ м2 | 7 |  | 0
2.1.76 | (Dismantling) Arrangement of the frame single-level suspended ceilings with metal profiles | (Демонтаж) Улаштування каркасу однорівневих підвісних стель із металевих профілів | m2/ м2 | 7 |  | 0
2.1.77 | Manual cleaning of internal surfaces lime paint ceiling | Очищення вручну внутрішніх поверхонь стель від вапняної фарби | m2/ м2 | 392 |  | 0
2.1.78 | (Dismantling) Installation Styrofoam curbs in premises with a floor area of more than 5 m2 | (Демонтаж) Встановлення пінополістирольних бордюрів у приміщеннях, площею підлоги понад 5 м2 | m/ м.п. | 279 |  | 0
2.1.79 | Reflecting plaster on brick and of concrete from walls and ceilings, area reflection in one place up to 5 m2 | Відбивання штукатурки по цеглі та бетону зі стін та стель, площа відбивання в одному місці до 5 м2 | m2/ м2 | 60 |  | 0
2.1.80 | Dismantling of lamps with lamps incandescence | Демонтаж світильників з лампами розжарювання | pcs/шт | 83 |  | 0
2.1.81 | Dismantling of switches, sockets | Демонтаж вимикачів, розеток | pcs/шт | 127 |  | 0
2.1.82 | (Dismantling) Installation of input and distribution devices | (Демонтаж) Монтаж ввідно-розподільних пристроїв | pcs/шт | 2 |  | 0
2.1.83 | Dismantling of storage water heaters with a capacity of up to 2 m3 | Демонтаж ємкісних водопідігрівачів місткістю до 2 м3 | pcs/шт | 3 |  | 0
| ================================ | ================================
2.1.84 | Manual garbage loading | Навантаження сміття вручну | t/т | 183 |  | 0
2.1.85 | Garbage transportation up to 30 km | Перевезення сміття до 30 км | t/т | 183 |  | 0
2.2 | Walls and partitions | Стіни та перегородки |  |  | 0
2.2.1 | Making internal walls in monolithic frame buildings from aerated concrete blocks | Мурування внутрішніх стін в монолітно- каркасних будівлях з газобетонних блоків | m3/ м3 | 0.72 |  | 0
| Gasoblock Stonelight 120 D500 G S1 | Газоблок Стоунлайт 120 D500 G S1 | m3/ м3 | 0.71 |  | 0
| Glue for blocks Polimin PB-55 | Клей для блоков Polimin ПБ-55 | kg/кг | 18 |  | 0
| Mounting foam 750 ml | Піна монтажна 750 мл | pcs/шт | 2 |  | 0
| Metal universal corner 100x50x35mm 2.5mm. | Кутник металевий універсальний 100x50x35мм 2,5мм. | pcs/шт | 35 |  | 0
2.2.2 | Pulling the walls/applying a bridge adhesion/ | Шпаклювання стiн /нанесення містку адгезії/ | m2/ м2 | 15 |  | 0
| Deep penetration primer | Грунтовка глибокого проникнення | L/л | 3 |  | 0
| Glue for blocks Polimin PB-55 | Клей для блоков Polimin ПБ-55 | kg/кг | 90 |  | 0
2.3 | Finishing works | Оздоблювальнi роботи |  |  | 0
| Finishing works at +0.000 mark | Оздоблювальнi роботи на відмітці +0,000
| WALLS | СТІНИ
2.3.1 | Etching of cement plaster neutralizing solution /before pasting wallpaper/ | Протравлення цементної штукатурки нейтралізуючим розчином /перед поклейкою шпалер/ | m2/ м2 | 787 |  | 0
| Ceresit CT 17 deep penetrating primer | Грунтовка глибокопроникна Ceresit CT 17 | L/л | 158 |  | 0
2.3.2 | Continuous plastering of internal walls with KNAUF putty in two times, wall putty on the plastered surface | Суцільне шпаклювання внутрішніх стін шпаклівками KNAUF за два рази, шпаклівка стін по оштукатуреній поверхні | m2/ м2 | 1578 |  | 0
| Ceresit CT 17 deep penetrating primer | Грунтовка глибокопроникна Ceresit CT 17 | L/л | 158 |  | 0
| Ceresit ST 19 adhesive primer Concrete contact | Ґрунтовка адгезійна Ceresit СТ 19 Бетонконтакт | L/л | 277 |  | 0
| Knauf NR Start plaster | Штукатурка Knauf НР Старт | kg/кг | 1578 |  | 0
| Knauf MULTI-FINISH putty | Шпаклевка Knauf MULTI-FINISH | kg/кг | 1578 |  | 0
2.3.3 | Improved painting polyvinyl acetate water emulsion mixtures of walls on prefab structures, prepared for painting | Поліпшене фарбування полівінілацетатними водоемульсійними сумішами стін по збірних конструкціях, підготовлених під фарбування | m2/ м2 | 791 |  | 0
| Ceresit CT 17 deep penetrating primer | Грунтовка глибокопроникна Ceresit CT 17 | L/л | 159 |  | 0
| Matt latex interior paint Ceresit IN 51 SUPER | Фарба інтер'єрна матова латексна Ceresit IN 51 SUPER | kg/кг | 317 |  | 0
| Sniezka Colorex pigment | Пигмент Sniezka Colorex | kg/кг | 11 |  | 0
2.3.4 | Pasting with embossed wallpaper and dense | Обклеювання шпалерами тисненими та щільними | m2/ м2 | 787 |  | 0
| METYLAN WALLPAPER GLUE UNIVERSAL 250 G" | КЛЕЙ ДЛЯ ШПАЛЕР METYLAN УНІВЕРСАЛ 250 Г | t/т | 0.023 |  | 0
| Wallpaper for painting Sintra Paint | Шпалери під фарбування Sintra Paint | m2/ м2 | 905 |  | 0
2.3.5 | Painting with polyvinyl acetate water-emulsion mixtures of walls on wallpaper in 2 times | Фарбування полівінілацетатними водоемульсійними сумішами стін по шпалерах за 2 рази | m2/ м2 | 787 |  | 0
| Matt latex interior paint Ceresit IN 51 SUPER | Фарба інтер'єрна матова латексна Ceresit IN 51 SUPER | kg/кг | 315 |  | 0
| Sniezka Colorex pigment | Пигмент Sniezka Colorex | kg/кг | 11 |  | 0
2.3.6 | Improved plastering of walls on a grid without frame arrangement | Поліпшене штукатурення стін по сітці без улаштування каркасу | m2/ м2 | 226 |  | 0
| Composite grid with a cell of 50x50 mm, d.2.0 | Композитна сітка ячейкою 50х50 мм, д.2,0 | m2/ м2 | 244 |  | 0
| MASTER CLASSIK mixture 25 kg (TsPS) 3 in 1 cement and sand | Cуміш MASTER CLASSIK 25кг (ЦПС) 3в1 цементно-піщана | kg/кг | 8118 |  | 0
2.3.7 | Covering of wall surfaces ceramic tiles on a dry solution adhesive mixture, the number of tiles in 1 m2 up to 7 piece | Облицювання поверхонь стін керамічними плитками на розчині із сухої клеючої суміші, число плиток в 1 м2 до 7 шт | m2/ м2 | 226 |  | 0
| Ceramic tile Golden Tile White M50051 300x600x9 mm | Керамічна плитка Golden Tile Біла М50051 300x600х9 мм | m2/ м2 | 228 |  | 0
| Deep penetration primer | Грунтовка глибокого проникнення | L/л | 46 |  | 0
| Adhesive mixture for ceramic tiles Ceresit CM 11" | Клеюча суміш для керамічної плитки Ceresit СМ 11 | kg/кг | 1466 |  | 0
| Elastic waterproof colored seam up to 5 mm Ceresit CE 40 | Еластичний водостiйкий кольоровий шов до 5 мм Ceresit СЕ 40 | kg/кг | 92 |  | 0
| Plastic crosses for tiles | Пластмасові хрестики для плитки | pcs/шт | 957 |  | 0
| CEILING | СТЕЛЯ
2.3.8 | Etching of cement plaster neutralizing solution | Протравлення цементної штукатурки нейтралізуючим розчином | m2/ м2 | 12 |  | 0
| Ceresit ST 19 adhesive primer Concrete contact | Ґрунтовка адгезійна Ceresit СТ 19 Бетонконтакт | L/л | 4 |  | 0
2.3.9 | Continuous plastering of ceilings with KNAUF putty in two times, plastered ceiling putty surface | Суцільне шпаклювання стель шпаклівками KNAUF за два рази, шпаклівка стель по оштукатуреній поверхні | m2/ м2 | 540 |  | 0
| Ceresit CT 17 deep penetrating primer | Грунтовка глибокопроникна Ceresit CT 17 | L/л | 108 |  | 0
| Knauf NR Start plaster | Штукатурка Knauf НР Старт | kg/кг | 540 |  | 0
| Knauf MULTI-FINISH putty | Шпаклевка Knauf MULTI-FINISH | kg/кг | 540 |  | 0
2.3.10 | Improved painting polyvinyl acetate water emulsion mixtures of ceilings on prefabricated structures, prepared for painting | Поліпшене фарбування полівінілацетатними водоемульсійними сумішами стель по збірних конструкціях, підготовлених під фарбування | m2/ м2 | 540 |  | 0
| Ceresit CT 17 deep penetrating primer | Грунтовка глибокопроникна Ceresit CT 17 | L/л | 108 |  | 0
| Matt latex interior paint Ceresit IN 51 SUPER | Фарба інтер'єрна матова латексна Ceresit IN 51 SUPER | kg/кг | 216 |  | 0
| Sniezka Colorex pigment | Пигмент Sniezka Colorex | kg/кг | 8 |  | 0
2.3.11 | Arrangement of the framework of suspended ceilings "Armstrong" | Улаштування каркасу підвісних стель "Армстронг" | m2/ м2 | 67 |  | 0
2.3.12 | Installation of ceiling tiles in the ceiling frame "Armstrong" | Укладання плит стельових в каркас стелі "Армстронг" | m2/ м2 | 67 |  | 0
| Metal T-profile 3.6 m long | Т-профiль металевий довжиною 3,6 м | m/ м.п. | 64 |  | 0
| Metal T-profile 1.2 m long | Т-профiль металевий довжиною 1,2 м | m/ м.п. | 127 |  | 0
| Metal T-profile 0.6 m long | Т-профiль металевий довжиною 0,6 м | m/ м.п. | 64 |  | 0
| The wall corner | Кут пристінний | m/ м.п. | 72 |  | 0
| Dowel-screws 6x40mm | Дюбель-шурупи 6х40мм | pcs/шт | 197 |  | 0
| The suspension is straight | Підвіс прямий | pcs/шт | 53 |  | 0
| Suspension thrust | Тяга підвісу | pcs/шт | 53 |  | 0
| ARMSTRONG BioGuard Plain plate Board 600x600x15 | Плита ARMSTRONG BioGuard Plain Board 600x600x15 | m2/ м2 | 70 |  | 0
| Finishing works at the +3,000 mark | Оздоблювальнi роботи на відмітці +3,000
| WALLS | СТІНИ
2.3.13 | Etching of cement plaster neutralizing solution /before pasting wallpaper/ | Протравлення цементної штукатурки нейтралізуючим розчином /перед поклейкою шпалер/ | m2/ м2 | 912 |  | 0
| Ceresit CT 17 deep penetrating primer | Грунтовка глибокопроникна Ceresit CT 17 | L/л | 183 |  | 0
2.3.14 | Continuous plastering of internal walls with KNAUF putty in two times, wall putty on the plastered surface | Суцільне шпаклювання внутрішніх стін шпаклівками KNAUF за два рази, шпаклівка стін по оштукатуреній поверхні | m2/ м2 | 1469 |  | 0
| Ceresit CT 17 deep penetrating primer | Грунтовка глибокопроникна Ceresit CT 17 | L/л | 183 |  | 0
| Ceresit ST 19 adhesive primer Concrete contact | Ґрунтовка адгезійна Ceresit СТ 19 Бетонконтакт | L/л | 195 |  | 0
| Knauf NR Start plaster | Штукатурка Knauf НР Старт | kg/кг | 1469 |  | 0
| Knauf MULTI-FINISH putty | Шпаклевка Knauf MULTI-FINISH | kg/кг | 1469 |  | 0
2.3.15 | Improved painting polyvinyl acetate water emulsion mixtures of walls on prefab structures, prepared for painting | Поліпшене фарбування полівінілацетатними водоемульсійними сумішами стін по збірних конструкціях, підготовлених під фарбування | m2/ м2 | 557 |  | 0
| Ceresit CT 17 deep penetrating primer | Грунтовка глибокопроникна Ceresit CT 17 | L/л | 112 |  | 0
| Matt latex interior paint Ceresit IN 51 SUPER | Фарба інтер'єрна матова латексна Ceresit IN 51 SUPER | kg/кг | 223 |  | 0
| Sniezka Colorex pigment | Пигмент Sniezka Colorex | kg/кг | 8 |  | 0
2.3.16 | Pasting with embossed wallpaper and dense | Обклеювання шпалерами тисненими та щільними | m2/ м2 | 912 |  | 0
| METYLAN WALLPAPER GLUE UNIVERSAL 250 G" | КЛЕЙ ДЛЯ ШПАЛЕР METYLAN УНІВЕРСАЛ 250 Г | t/т | 0.027 |  | 0
| Wallpaper for painting Sintra Paint | Шпалери під фарбування Sintra Paint | m2/ м2 | 1049 |  | 0
2.3.17 | Painting with polyvinyl acetate water-emulsion mixtures of walls on wallpaper in 2 times | Фарбування полівінілацетатними водоемульсійними сумішами стін по шпалерах за 2 рази | m2/ м2 | 912 |  | 0
| Matt latex interior paint Ceresit IN 51 SUPER | Фарба інтер'єрна матова латексна Ceresit IN 51 SUPER | kg/кг | 365 |  | 0
| Sniezka Colorex pigment | Пигмент Sniezka Colorex | kg/кг | 13 |  | 0
2.3.18 | Improved plastering of walls on a grid without frame arrangement | Поліпшене штукатурення стін по сітці без улаштування каркасу | m2/ м2 | 216 |  | 0
| Composite grid with a cell of 50x50 mm, d.2.0 | Композитна сітка ячейкою 50х50 мм, д.2,0 | m2/ м2 | 233 |  | 0
| MASTER CLASSIK mixture 25 kg (TsPS) 3 in 1 cement and sand | Cуміш MASTER CLASSIK 25кг (ЦПС) 3в1 цементно-піщана | kg/кг | 7753 |  | 0
2.3.19 | Covering of wall surfaces ceramic tiles on a dry solution adhesive mixture, the number of tiles in 1 m2 up to 7 pc | Облицювання поверхонь стін керамічними плитками на розчині із сухої клеючої суміші, число плиток в 1 м2 до 7 шт | m2/ м2 | 216 |  | 0
| Ceramic tile Golden Tile White M50051 300x600x9 mm | Керамічна плитка Golden Tile Біла М50051 300x600х9 мм | m2/ м2 | 218 |  | 0
| Deep penetration primer | Грунтовка глибокого проникнення | L/л | 44 |  | 0
| Adhesive mixture for ceramic tiles Ceresit CM 11" | Клеюча суміш для керамічної плитки Ceresit СМ 11 | kg/кг | 1400 |  | 0
| Elastic waterproof colored seam up to 5 mm Ceresit CE 40 | Еластичний водостiйкий кольоровий шов до 5 мм Ceresit СЕ 40 | kg/кг | 88 |  | 0
| Plastic crosses for tiles | Пластмасові хрестики для плитки | pcs/шт | 914 |  | 0
| CEILING | СТЕЛЯ
2.3.20 | Continuous plastering of ceilings with KNAUF putty in two times, plastered ceiling putty surface | Суцільне шпаклювання стель шпаклівками KNAUF за два рази, шпаклівка стель по оштукатуреній поверхні | m2/ м2 | 513 |  | 0
| Ceresit CT 17 deep penetrating primer | Грунтовка глибокопроникна Ceresit CT 17 | L/л | 103 |  | 0
| Knauf NR Start plaster | Штукатурка Knauf НР Старт | kg/кг | 513 |  | 0
| Knauf MULTI-FINISH putty | Шпаклевка Knauf MULTI-FINISH | kg/кг | 513 |  | 0
2.3.21 | Improved painting polyvinyl acetate water emulsion mixtures of ceilings on prefabricated structures, prepared for painting | Поліпшене фарбування полівінілацетатними водоемульсійними сумішами стель по збірних конструкціях, підготовлених під фарбування | m2/ м2 | 513 |  | 0
| Ceresit CT 17 deep penetrating primer | Грунтовка глибокопроникна Ceresit CT 17 | L/л | 103 |  | 0
| Matt latex interior paint Ceresit IN 51 SUPER | Фарба інтер'єрна матова латексна Ceresit IN 51 SUPER | kg/кг | 206 |  | 0
| Sniezka Colorex pigment | Пигмент Sniezka Colorex | kg/кг | 7 |  | 0
2.3.22 | Arrangement of the framework of suspended ceilings "Armstrong" | Улаштування каркасу підвісних стель "Армстронг" | m2/ м2 | 95 |  | 0
2.3.23 | Installation of ceiling tiles in the ceiling frame "Armstrong" | Укладання плит стельових в каркас стелі "Армстронг" | m2/ м2 | 95 |  | 0
| Metal T-profile 3.6 m long | Т-профiль металевий довжиною 3,6 м | m/ м.п. | 90 |  | 0
| Metal T-profile 1.2 m long | Т-профiль металевий довжиною 1,2 м | m/ м.п. | 179 |  | 0
| Metal T-profile 0.6 m long | Т-профiль металевий довжиною 0,6 м | m/ м.п. | 90 |  | 0
| The wall corner | Кут пристінний | m/ м.п. | 102 |  | 0
| Dowel-screws 6x40mm | Дюбель-шурупи 6х40мм | pcs/шт | 279 |  | 0
| The suspension is straight | Підвіс прямий | pcs/шт | 75 |  | 0
| Suspension thrust | Тяга підвісу | pcs/шт | 75 |  | 0
| ARMSTRONG BioGuard Plain plate Board 600x600x15 | Плита ARMSTRONG BioGuard Plain Board 600x600x15 | m2/ м2 | 99 |  | 0
| Finishing works at the +6,000 mark | Оздоблювальнi роботи на відмітці +6,000
| WALLS | СТІНИ
2.3.24 | Etching of cement plaster neutralizing solution /before pasting wallpaper/ | Протравлення цементної штукатурки нейтралізуючим розчином /перед поклейкою шпалер/ | m2/ м2 | 946 |  | 0
| Ceresit CT 17 deep penetrating primer | Грунтовка глибокопроникна Ceresit CT 17 | L/л | 190 |  | 0
2.3.25 | Continuous plastering of internal walls with KNAUF putty in two times, wall putty on the plastered surface | Суцільне шпаклювання внутрішніх стін шпаклівками KNAUF за два рази, шпаклівка стін по оштукатуреній поверхні | m2/ м2 | 1472 |  | 0
| Ceresit CT 17 deep penetrating primer | Грунтовка глибокопроникна Ceresit CT 17 | L/л | 190 |  | 0
| Ceresit ST 19 adhesive primer Concrete contact | Ґрунтовка адгезійна Ceresit СТ 19 Бетонконтакт | L/л | 185 |  | 0
| Knauf NR Start plaster | Штукатурка Knauf НР Старт | kg/кг | 1472 |  | 0
| Knauf MULTI-FINISH putty | Шпаклевка Knauf MULTI-FINISH | kg/кг | 1472 |  | 0
2.3.26 | Improved painting polyvinyl acetate water emulsion mixtures of walls on prefab structures, prepared for painting | Поліпшене фарбування полівінілацетатними водоемульсійними сумішами стін по збірних конструкціях, підготовлених під фарбування | m2/ м2 | 527 |  | 0
| Ceresit CT 17 deep penetrating primer | Грунтовка глибокопроникна Ceresit CT 17 | L/л | 106 |  | 0
| Matt latex interior paint Ceresit IN 51 SUPER | Фарба інтер'єрна матова латексна Ceresit IN 51 SUPER | kg/кг | 211 |  | 0
| Sniezka Colorex pigment | Пигмент Sniezka Colorex | kg/кг | 8 |  | 0
2.3.27 | Pasting with embossed wallpaper and dense | Обклеювання шпалерами тисненими та щільними | m2/ м2 | 946 |  | 0
| METYLAN WALLPAPER GLUE UNIVERSAL 250 G" | КЛЕЙ ДЛЯ ШПАЛЕР METYLAN УНІВЕРСАЛ 250 Г | t/т | 0.028 |  | 0
| Wallpaper for painting Sintra Paint | Шпалери під фарбування Sintra Paint | m2/ м2 | 1087 |  | 0
2.3.28 | Painting with polyvinyl acetate water-emulsion mixtures of walls on wallpaper in 2 times | Фарбування полівінілацетатними водоемульсійними сумішами стін по шпалерах за 2 рази | m2/ м2 | 946 |  | 0
| Matt latex interior paint Ceresit IN 51 SUPER | Фарба інтер'єрна матова латексна Ceresit IN 51 SUPER | kg/кг | 379 |  | 0
| Sniezka Colorex pigment | Пигмент Sniezka Colorex | kg/кг | 13 |  | 0
2.3.29 | Improved plastering of walls on a grid without frame arrangement | Поліпшене штукатурення стін по сітці без улаштування каркасу | m2/ м2 | 327 |  | 0
| Composite grid with a cell of 50x50 mm, d.2.0 | Композитна сітка ячейкою 50х50 мм, д.2,0 | m2/ м2 | 354 |  | 0
| MASTER CLASSIK mixture 25 kg (TsPS) 3 in 1 cement and sand | Cуміш MASTER CLASSIK 25кг (ЦПС) 3в1 цементно-піщана | kg/кг | 11769 |  | 0
2.3.30 | Covering of wall surfaces ceramic tiles on a dry solution adhesive mixture, the number of tiles in 1 m2 up to 7 pc | Облицювання поверхонь стін керамічними плитками на розчині із сухої клеючої суміші, число плиток в 1 м2 до 7 шт | m2/ м2 | 327 |  | 0
| Ceramic tile Golden Tile White M50051 300x600x9 mm | Керамічна плитка Golden Tile Біла М50051 300x600х9 мм | m2/ м2 | 331 |  | 0
| Deep penetration primer | Грунтовка глибокого проникнення | L/л | 66 |  | 0
| Adhesive mixture for ceramic tiles Ceresit CM 11" | Клеюча суміш для керамічної плитки Ceresit СМ 11 | kg/кг | 2125 |  | 0
| Elastic waterproof colored seam up to 5 mm Ceresit CE 40 | Еластичний водостiйкий кольоровий шов до 5 мм Ceresit СЕ 40 | kg/кг | 133 |  | 0
| Plastic crosses for tiles | Пластмасові хрестики для плитки | pcs/шт | 1387 |  | 0
| CEILING | СТЕЛЯ
2.3.31 | Etching of cement plaster neutralizing solution | Протравлення цементної штукатурки нейтралізуючим розчином | m2/ м2 | 11 |  | 0
| Ceresit ST 19 adhesive primer Concrete contact | Ґрунтовка адгезійна Ceresit СТ 19 Бетонконтакт | L/л | 4 |  | 0
2.3.32 | Continuous plastering of ceilings with KNAUF putty in two times, plastered ceiling putty surface | Суцільне шпаклювання стель шпаклівками KNAUF за два рази, шпаклівка стель по оштукатуреній поверхні | m2/ м2 | 510 |  | 0
| Ceresit CT 17 deep penetrating primer | Грунтовка глибокопроникна Ceresit CT 17 | L/л | 102 |  | 0
| Knauf NR Start plaster | Штукатурка Knauf НР Старт | kg/кг | 510 |  | 0
| Knauf MULTI-FINISH putty | Шпаклевка Knauf MULTI-FINISH | kg/кг | 510 |  | 0
2.3.33 | Improved painting polyvinyl acetate water emulsion mixtures of ceilings on prefabricated structures, prepared for painting | Поліпшене фарбування полівінілацетатними водоемульсійними сумішами стель по збірних конструкціях, підготовлених під фарбування | m2/ м2 | 510 |  | 0
| Ceresit CT 17 deep penetrating primer | Грунтовка глибокопроникна Ceresit CT 17 | L/л | 102 |  | 0
| Matt latex interior paint Ceresit IN 51 SUPER | Фарба інтер'єрна матова латексна Ceresit IN 51 SUPER | kg/кг | 204 |  | 0
| Sniezka Colorex pigment | Пигмент Sniezka Colorex | kg/кг | 7 |  | 0
2.3.34 | Arrangement of the framework of suspended ceilings "Armstrong" | Улаштування каркасу підвісних стель "Армстронг" | m2/ м2 | 97 |  | 0
2.3.35 | Installation of ceiling tiles in the ceiling frame "Armstrong" | Укладання плит стельових в каркас стелі "Армстронг" | m2/ м2 | 97 |  | 0
| Metal T-profile 3.6 m long | Т-профiль металевий довжиною 3,6 м | m/ м.п. | 92 |  | 0
| Metal T-profile 1.2 m long | Т-профiль металевий довжиною 1,2 м | m/ м.п. | 184 |  | 0
| Metal T-profile 0.6 m long | Т-профiль металевий довжиною 0,6 м | m/ м.п. | 92 |  | 0
| The wall corner | Кут пристінний | m/ м.п. | 105 |  | 0
| Dowel-screws 6x40mm | Дюбель-шурупи 6х40мм | pcs/шт | 287 |  | 0
| The suspension is straight | Підвіс прямий | pcs/шт | 77 |  | 0
| Suspension thrust | Тяга підвісу | pcs/шт | 77 |  | 0
| ARMSTRONG BioGuard Plain plate Board 600x600x15 | Плита ARMSTRONG BioGuard Plain Board 600x600x15 | m2/ м2 | 102 |  | 0
2.4 | Windows | Вiкна |  |  | 0
2.4.1 | Dismantling window boxes in stone houses walls with reflecting plaster in slopes | Демонтаж віконних коробок в кам'яних стінах з відбиванням штукатурки в укосах | pcs/шт | 117 |  | 0
2.4.2 | Removal of glazed window frames | Знімання засклених віконних рам | m2/ м2 | 266 |  | 0
2.4.3 | Removing wooden window sill boards in stone buildings | Знімання дерев'яних підвіконних дощок в кам'яних будівлях | m2/ м2 | 93 |  | 0
2.4.4 | Dismantling belts, sandriks, gutters, ebbs, overhangs, etc. from sheet steel | Розбирання поясків, сандриків, жолобів, відливів, звисів тощо з листової сталі | m/ м.п. | 193 |  | 0
2.4.5 | Filling of window openings is ready blocks with an area of up to 1 m2 with metalwork in stone walls residential and public buildings | Заповнення віконних прорізів готовими блоками площею до 1 м2 з металопластику в кам'яних стінах житлових і громадських будівель | m2/ м2 | 9 |  | 0
2.4.6 | Filling of window openings is ready blocks with an area of ​​up to 2 m2 with metalwork in stone walls residential and public buildings | Заповнення віконних прорізів готовими блоками площею до 2 м2 з металопластику в кам'яних стінах житлових і громадських будівель | m2/ м2 | 28 |  | 0
2.4.7 | Filling of window openings is ready blocks with an area of ​​up to 3 m2 with metalwork in stone walls residential and public buildings | Заповнення віконних прорізів готовими блоками площею до 3 м2 з металопластику в кам'яних стінах житлових і громадських будівель | m2/ м2 | 97 |  | 0
2.4.8 | Filling of window openings is ready blocks with an area of ​​more than 3 m2 with metalwork in stone walls residential and public buildings | Заповнення віконних прорізів готовими блоками площею більше 3 м2 з металопластику в кам'яних стінах житлових і громадських будівель | m2/ м2 | 133 |  | 0
| Metalplastic window, 5-chamber profile, double glazing (4i-14-4-14- 4i), heat transfer resistance 0.75m2K/W. Mosquito net | Металопластикове вікно, 5-ти камерний профіль, подвійний склопакет (4i-14-4-14- 4i), опір теплопередачі 0,75м2К/Вт. Москитна сітка | m2/ м2 | 265 |  | 0
| Metal plastic window, 3-chamber profile, single is not normalized. The flap is openable. | Металопластикове вікно, 3-х камерний профіль, одинарний не нормовано. Створка - відкривна. | m2/ м2 | 0.56 |  | 0
| Dowel-screw 100*10 mm | Дюбель-шуруп 100*10 мм | pcs/шт | 956 |  | 0
| Mounting foam | Монтажна піна | L/л | 73 |  | 0
| Universal silicone sealant transparent | Герметик силіконовий універсальний прозорий | L/л | 30 |  | 0
2.4.9 | Gluing metal-plastic windows vapor barrier and waterproofing tape | Обклеювання металопластикових вікон пароізоляційною та гідроізоляційною стрічкою | m2/ м2 | 84 |  | 0
| The outer tape is vapor permeable window Alenor 10x500 cm | Стрічка зовнішня паропропускаюча віконна Аленор 10x500cм | pcs/шт | 140 |  | 0
| The tape is internal vapor barrier window Alenor 10x1250cm | Стрічка внутрішня пароізоляційна віконна Аленор 10x1250cм | pcs/шт | 140 |  | 0
| Alenor BF sealing tape butyl 75 mm x 10 m aluminum /for the lower slope/ | Стрічка герметизуюча Alenor BF бутиловая 75 мм x 10 м алюминиевая /для нижнего откоса/ | pcs/шт | 70 |  | 0
2.4.10 | Installation of plastic windowsills board | Установлення пластикових підвіконних дошок | m/ м.п. | 186 |  | 0
| Danke Comfort windowsill boards width 500 mm | Підвіконні дошки "Данке Комфорт" шир.500мм | m/ м.п. | 190 |  | 0
| Mounting foam | Монтажна піна | L/л | 26 |  | 0
2.4.11 | Installation of window drains | Установлення віконних зливів | m/ м.п. | 193 |  | 0
| Painted steel castings with a width of - 200 mm | Відливи з пофарбованої сталі шириною - 200мм | m/ м.п. | 200 |  | 0
| Self-tapping screws | Шурупи самонарізні | pcs/шт | 681 |  | 0
| Hermobutyl | Гермобутил | kg/кг | 57 |  | 0
| WINDOW SLOPES | ВІКОННІ УКОСИ
2.4.12 | Expansion of slots in structures with bricks by hand, the width of the layer that removable, up to 10 cm, wall thickness 0.5 bricks | Розширення прорізів у конструкціях із цегли вручну, ширина шару, що вилучається, до 10 см, товщина стіни 0.5 цегли | m/ м.п. | 496 |  | 0
2.4.13 | Plastering of window and door flats jambs on stone and concrete | Штукатурення віконних і дверних плоских косяків по каменю і бетону | m2/ м2 | 50 |  | 0
2.4.14 | Arrangement of cladding of slopes plasterboard plates [false walls] on a metal frame | Улаштування обшивки укосів гiпсокартонними плитами [фальшстiни] по металевому каркасу | m2/ м2 | 174 |  | 0
| Ceresit CT 17 deep penetrating primer | Грунтовка глибокопроникна Ceresit CT 17 | L/л | 2 |  | 0
| ISOVER PROFI 100mm mineral wool insulation | Мінераловатний утеплювач ISOVER ПРОФИ 100мм | m2/ м2 | 179 |  | 0
| CD profile 60x27 | Профиль CD 60х27 | m/ м.п. | 313 |  | 0
| Profile UD 27x28 | Профиль UD 27х28 | m/ м.п. | 151 |  | 0
| Plato moisture-resistant plasterboard 2500x1200x12.5 mm | Гіпсокартон вологостійкий Plato 2500x1200x12,5 мм | m2/ м2 | 183 |  | 0
| Dowel 6x40 mm | Дюбель 6х40 мм | pcs/шт | 532 |  | 0
| Self-tapping screws 3.5x35 | Саморезы 3,5х35 | pcs/шт | 2948 |  | 0
| Reinforcing tape | Лента армирующая | m/ м.п. | 149 |  | 0
| Putty Fugenfüller | Шпаклівка Фугенфюллер | kg/кг | 55 |  | 0
2.4.15 | Plastering slopes | Шпаклювання укосів | m2/ м2 | 174 |  | 0
2.4.16 | Add thickness changes of 1 mm putty according to standards 15-182-1, 15-182-2 (up to 3 mm) | Додавати на 1 мм змiни товщини шпаклівки до норм 15-182-1, 15-182-2 (до 3 мм) | m2/ м2 | 174 |  | 0
| Ceresit CT 17 deep penetrating primer | Грунтовка глибокопроникна Ceresit CT 17 | L/л | 35 |  | 0
| Knauf NR Start plaster | Штукатурка Knauf НР Старт | kg/кг | 521 |  | 0
2.4.17 | Add thickness changes of 1 mm putty according to standards 15-182-1, 15-182-2 (up to 2 mm) | Додавати на 1 мм змiни товщини шпаклівки до норм 15-182-1, 15-182-2 (до 2 мм) | m2/ м2 | 174 |  | 0
| Knauf MULTI-FINISH putty | Шпаклевка Knauf MULTI-FINISH | kg/кг | 347 |  | 0
| Vapor barrier tape | Стрічка пароізоляційна | m/ м.п. | 496 |  | 0
2.4.18 | Improved painting polyvinyl acetate water emulsion mixtures of walls on prefab structures, prepared for painting | Поліпшене фарбування полівінілацетатними водоемульсійними сумішами стін по збірних конструкціях, підготовлених під фарбування | m2/ м2 | 174 |  | 0
| Ceresit CT 17 deep penetrating primer | Грунтовка глибокопроникна Ceresit CT 17 | L/л | 35 |  | 0
| Matt latex interior paint Ceresit IN 51 SUPER | Фарба інтер'єрна матова латексна Ceresit IN 51 SUPER | kg/кг | 70 |  | 0
| Sniezka Colorex pigment | Пигмент Sniezka Colorex | kg/кг | 3 |  | 0
2.4.19 | Plastering of flat surfaces window and door slopes on concrete and stone | Штукатурення плоских поверхонь віконних та дверних укосів по бетону та каменю | m2/ м2 | 63 |  | 0
| Adhesive mixture for ceramic tiles Ceresit CM 11" | Клеюча суміш для керамічної плитки Ceresit СМ 11 | kg/кг | 325 |  | 0
2.4.20 | Installation of perforated plaster corners | Установлення перфорованих штукатурних кутиків | m/ м.п. | 496 |  | 0
| PVC corner perforated with mesh 100x100 mm | Кутник ПВХ перфорований з сіткою 100х100 мм | m/ м.п. | 521 |  | 0
2.4.21 | Installation of the adjacent window profile | Установлення примикаючого віконного профілю | m/ м.п. | 496 |  | 0
| Adjacent PVC window profile with mesh 6 mm x 2.4 m | Профіль віконний примикаючий ПВХ з сіткою 6 мм x 2,4 м | m/ м.п. | 521 |  | 0
2.4.22 | Installation of a decorative PVC corner 20x20mm | Установлення декоративного ПВХ кутика 20х20мм | m/ м.п. | 496 |  | 0
| Decorative PVC corner 20x20mm | Декоративного ПВХ кутик 20х20мм | m/ м.п. | 521 |  | 0
| The mounting glue is transparent | Клей монтажний прозорий | pcs/шт | 6 |  | 0
2.5 | Doors | Дверi |  |  | 0
2.5.1 | Dismantling of stone door frames walls with reflecting plaster in slopes | Демонтаж дверних коробок в кам'яних стінах з відбиванням штукатурки в укосах | pcs/шт | 169 |  | 0
2.5.2 | Removing door panels | Знімання дверних полотен | m2/ м2 | 322 |  | 0
2.5.3 | Filling of the doorways is ready door blocks with an area of more than 3 m2 from metal plastic in stone walls | Заповнення дверних прорізів готовими дверними блоками площею більше 3 м2 з металопластику у кам'яних стінах | m2/ м2 | 56 |  | 0
| Internal door block metal-plastic, Filling: single-chamber double-glazed window, formula double-glazed window: 4ESG_SE-16-4 _ESG_SE. Handles - staples". . There is a bumper at the bottom of the door from a stainless sheet. Limitless assembling. | Блок дверний внутрішній металопластиковий, Заповнення : склопакет однокамерний , формула склопакета: 4ESG_SE-16-4 _ESG_SE. Ручки - "скоби". . Знизу дверей - відбійник з нержавіючого листа. Безпоріговий монтаж. | m2/ м2 | 37 |  | 0
| Balcony metal-plastic block, 5- you are a chamber profile, double double-glazed window (4i-14-4-14-4i), resistance heat transfer 0.75m2K/W. The window is deaf, door - right opening | Блок балконний металопластиковий, 5- ти камерний профіль, подвійний склопакет (4i-14-4-14-4i), опір теплопередачі 0,75м2К/Вт. Вікно -глухе, дверь - праве відкривання | m2/ м2 | 19 |  | 0
| Dowel-screw 150*10 mm | Дюбель-шуруп 150*10 мм | pcs/шт | 148 |  | 0
| Mounting foam | Монтажна піна | L/л | 8 |  | 0
2.5.4 | Installation of collapsible partitions with aluminum alloys with glazing | Монтаж перегородок збірно-розбірних з алюмінієвих сплавів зі склінням | m2/ м2 | 8 |  | 0
| The external aluminum door block. The doors are double-leaf. Filling: double-chamber double-glazed window, formula double-glazed windows: 3x3i-12-4-12- 3x3i. Handles - "staples". Tensioner: GEZE 2000. From below door-bumper made of stainless sheet. Aluminum warm threshold - 20 mm. | Блок дверний зовнішній алюмінієвий. Двері двостулкові. Заповнення : склопакет двокамерний , формула склопакета: 3х3i-12-4-12- 3х3i. Ручки - "скоби". Дотягувач: GEZE 2000. Знизу дверей -відбійник з нержавіючого листа.Алюмінієвий теплий поріг - 20мм. | m2/ м2 | 8 |  | 0
2.5.5 | Filling gaps with mounting foam, the cross-sectional area of the slit is 20 cm2 | Забивання щілин монтажною піною, площа перерізу щілини 20 см2 | m/ м.п. | 17 |  | 0
| Mounting foam | Монтажна піна | L/л | 4 |  | 0
2.5.6 | Installation of metal doors boxes with hinged doors cloths | Установлення металевих дверних коробок із навішуванням дверних полотен | m2/ м2 | 96 |  | 0
| Metal doors 1000*2050 mm single-valve, deaf EI60. Three loops on support bearings and covered special anti-vandal polymer powder paint. Resistance heat transfer - 0.60m2K/W | Двері металеві 1000*2050 мм одностулкові, глухі ЕІ60. Три петлі на опорних підшипниках і покриті спеціальною антивандальної полімерною порошковою фарбою. Опір теплопередачі - 0,60м2К/Вт | pcs/шт | 2 |  | 0
| Metal doors 1200*2050 mm single-valve, deaf EI60. Three loops on support bearings and covered special anti-vandal polymer powder paint. Resistance heat transfer - 0.60m2K/W | Двері металеві 1200*2050 мм одностулкові, глухі ЕІ60. Три петлі на опорних підшипниках і покриті спеціальною антивандальної полімерною порошковою фарбою. Опір теплопередачі - 0,60м2К/Вт | pcs/шт | 2 |  | 0
| Entrance door 860*2050 mm "Your View" Verona. Metal thickness 1.2 mm., The thickness of the canvas is 75 mm., 2 outer hinges, handle on socket, euro seal, armor plating, internal and external MDF panels 10 mm thick, upper lock. | Вхідні двері 860*2050 мм "Ваш ВиД" Верона.Товщина металу 1,2 мм., Товщина полотна 75 мм., 2 зовнішні петлі, ручка на розетці, евроуплотнітель, броненакладки, внутрішня ізовнішня MDF-панелі товщиною 10 мм, верхній замок. | pcs/шт | 47 |  | 0
| Metal doors 960*2050 mm single-valve, deaf EI60. Three loops on support bearings and covered special anti-vandal polymer powder paint. Resistance heat transfer - 0.60m2K/W | Двері металеві 960*2050 мм одностулкові, глухі ЕІ60. Три петлі на опорних підшипниках і покриті спеціальною антивандальної полімерною порошковою фарбою. Опір теплопередачі - 0,60м2К/Вт | pcs/шт | 1 |  | 0
2.5.7 | Filling of doorways laminated door blocks with using anchors and mounting foam, block series DG-21-7 | Заповнення дверних прорізів ламінованими дверними блоками із застосуванням анкерів і монтажної піни, серія блоку ДГ-21-7 | pcs/шт | 34 |  | 0
| Canvas 700x2000 (h) laminated gray""; MDF box with seal, without threshold; molding on the front side. Handle 1 pc Latch - 1 pc Hinge - 1 pc. Mechanism interroom PALADII 100 PVC - 1 pc. Inter-room mechanism PALADII M100 PVC - 1 pc. | Полотно 700х2000(h) ламінована "грей"; коробка МДФ з ущільнювачем, без порога; лиштва на лицьову сторону. Ручка 1к-кт Фіксатор -1к-кт Петля- 1 к-кт. Механизм межкомнатный PALADII 100 PVC -1шт. Механизм межкомнатный PALADII М100 PVC -1шт. | pcs/шт | 34 |  | 0
| Dowel-screw 150*10 mm | Дюбель-шуруп 150*10 мм | pcs/шт | 272 |  | 0
| Mounting foam | Монтажна піна | L/л | 18 |  | 0
2.5.8 | Filling of doorways laminated door blocks with using anchors and mounting foam, block series DG-21-9 | Заповнення дверних прорізів ламінованими дверними блоками із застосуванням анкерів і монтажної піни, серія блоку ДГ-21-9 | pcs/шт | 64 |  | 0
| Canvas 800x2000(h) laminated "gray"; MDF box with seal, without threshold; slats on both sides; Lath selective; Loop - 1 k-kt. Mortise lock Obverse 2223/70 CR | Полотно 800х2000(h) ламінована "грей"; коробка МДФ з ущільнювачем, без порога; лиштва з обох сторін; Планка добірна; Петля- 1 к-кт. Замок врізний Avers 2223/70 CR | pcs/шт | 61 |  | 0
| "Canvas 900x2000 (h) laminated "gray""; MDF box with seal, without threshold; molding on the front side. Handle 1 pc Latch -1 pc Hinge- 1 pc kt. Mechanism interroom PALADII 100 PVC - 1 pc. Inter-room mechanism PALADII M100 PVC - 1 pc. | Полотно 900х2000(h) ламінована "грей"; коробка МДФ з ущільнювачем, без порога; лиштва на лицьову сторону. Ручка 1к-кт Фіксатор -1к-кт Петля- 1 к- кт. Механизм межкомнатный PALADII 100 PVC -1шт. Механизм межкомнатный PALADII М100 PVC -1шт. | pcs/шт | 3 |  | 0
| Dowel-screw 150*10 mm | Дюбель-шуруп 150*10 мм | pcs/шт | 512 |  | 0
| Mounting foam | Монтажна піна | L/л | 35 |  | 0
2.5.9 | Installation of plastic molding (k-kt on the door 2.1x1.0) | Установлення пластикової лиштви (к-кт на дверь 2,1х1,0) | pcs/шт | 98 |  | 0
| Plastic molding (k-kt for the door 2.1x1,0) | Пластикова лиштва (к-кт на дверь 2,1х1,0) | pcs/шт | 98 |  | 0
2.5.10 | Installation of door [window] sets overheads [pins-twists apartment, door and window handles, etc.] | Установлення дверних [віконних] наборів накладних [шпінгалети-закрутки кватиркові, ручки дверні та віконні тощо] | pcs/шт | 5 |  | 0
| RYOBI® DS-2055V BC STD HO closer WHITE | Доводчик RYOBI® DS-2055V BC STD HO WHITE | pcs/шт | 5 |  | 0
2.5.11 | Installation of door [window] sets overheads [pins-twists apartment, door and window handles, etc.] | Установлення дверних [віконних] наборів накладних [шпінгалети-закрутки кватиркові, ручки дверні та віконні тощо] | pcs/шт | 161 |  | 0
| Elephant door stopper 37 mm aluminum | Стопор дверной Elephant 37 мм алюминий | pcs/шт | 161 |  | 0
| DOOR SLOPES | ДВЕРНІ УКОСИ
2.5.12 | Plastering of flat surfaces window and door slopes on concrete and stone | Штукатурення плоских поверхонь віконних та дверних укосів по бетону та каменю | m2/ м2 | 47 |  | 0
| Plaster mixture is cement-lime TINK-41 | Штукатурна суміш цементно-вапняна ТИНК-41 | kg/кг | 1432 |  | 0
2.5.13 | Continuous plastering of internal slopes with KNAUF putty in two times, putty of slopes on plastered surface | Суцільне шпаклювання внутрішніх укосів шпаклівками KNAUF за два рази, шпаклівка укосів по оштукатуреній поверхні | m2/ м2 | 38 |  | 0
| Ceresit CT 17 deep penetrating primer | Грунтовка глибокопроникна Ceresit CT 17 | L/л | 8 |  | 0
| Knauf NR Start plaster | Штукатурка Knauf НР Старт | kg/кг | 38 |  | 0
| Knauf MULTI-FINISH putty | Шпаклевка Knauf MULTI-FINISH | kg/кг | 38 |  | 0
2.5.14 | Improved wall painting polyvinyl acetate water emulsion mixtures for prefabricated structures, prepared for painting in 2 times | Полiпшене фарбування стiн полiвiнiлацетатними водоемульсiйними сумiшами по збiрних конструкцiях, пiдготовлених пiд фарбування за 2 рази | m2/ м2 | 38 |  | 0
| Ceresit CT 17 deep penetrating primer | Грунтовка глибокопроникна Ceresit CT 17 | L/л | 8 |  | 0
| Ceresit IN 51 acrylic interior paint Standard Base A matte white 10 l | Фарба інтер'єрна акрилова Ceresit IN 51 Standard База А мат білий 10 л | kg/кг | 16 |  | 0
| Sniezka Colorex pigment | Пигмент Sniezka Colorex | kg/кг | 0.5 |  | 0
2.5.15 | Ceramic cladding glazed tile surfaces pillars, pilasters and slopes with eaves, plinth and corner tiles brick and concrete | Облицювання керамічними глазурованими плитками поверхонь стовпів, пілястрів і укосів із карнизними, плінтусними та кутовими плитками по цеглі та бетону | m2/ м2 | 9 |  | 0
| Ceresit CT 17 deep penetrating primer | Грунтовка глибокопроникна Ceresit CT 17 | L/л | 2 |  | 0
| Ceramic tile Golden Tile White M50051 300x600x9 mm | Керамічна плитка Golden Tile Біла М50051 300x600х9 мм | m2/ м2 | 9 |  | 0
| Adhesive mixture for ceramic tiles Ceresit CM 11" | Клеюча суміш для керамічної плитки Ceresit СМ 11 | kg/кг | 56 |  | 0
| Elastic waterproof colored seam up to 5 mm Ceresit CE 40 aguastatic | Еластичний водостійкий кольоровий шов до 5 мм Ceresit СЕ 40 aguastatic | kg/кг | 4 |  | 0
2.5.16 | Installation of perforated plaster corners | Установлення перфорованих штукатурних кутиків | m/ м.п. | 270 |  | 0
| PVC corner perforated with mesh 100x100 mm | Кутник ПВХ перфорований з сіткою 100х100 мм | m/ м.п. | 284 |  | 0
2.6 | Floors | Підлоги |  |  | 0
| TYPE 1 | ТИП 1
2.6.1 | Arrangement of the sub-layer with granvidsivu | Улаштування пiдстильного шару із гранвідсіву | m3/ м3 | 14 |  | 0
2.6.2 | Arrangement of roll covering materials dry without smearing edge | Улаштування покриття з рулонних матеріалів насухо без промазування кромок | m2/ м2 | 481 |  | 0
| Vapor barrier film (vapor barrier) analogue of Foliarex STROTEX 110 | Плiвка пароізоляційна (паробар'єр) , аналог Foliarex STROTEX 110 | m2/ м2 | 553 |  | 0
2.6.3 | Installation of cement screed 20 mm thick on a concrete base with an area of up to 20 m2 | Улаштування цементної стяжки товщиною 20 мм по бетонній основі площею до 20 м2 | m2/ м2 | 437 |  | 0
2.6.4 | For every 5 mm, the thickness of the layer changes cement screed to add or exclude (up to 50 mm) | На кожнi 5 мм змiни товщини шару цементної стяжки додавати або виключати (до 50 мм) | m2/ м2 | 437 |  | 0
2.6.5 | Reinforcement of the screed with a composite mesh | Армування стяжки композитною сіткою | m2/ м2 | 437 |  | 0
| Plastic fasteners | Пластмасові фіксатори | pcs/шт | 1966 |  | 0
| Composite mesh 50x50x3mm | Композитна сітка 50х50х3мм | m2/ м2 | 481 |  | 0
2.6.6 | Installation of ceramic coatings tiles on a solution of dry adhesive mixture, the number of tiles in 1 m2 up to 7 pcs. | Улаштування покриттів з керамічних плиток на розчині із сухої клеючої суміші, кількість плиток в 1 м2 до 7 шт | m2/ м2 | 437 |  | 0
| "Plastic crosses for laying tiles" | Пластмасові хрестики для укладання плитки | pcs/шт | 1853 |  | 0
| Ceresit CT 17 deep penetrating primer | Грунтовка глибокопроникна Ceresit CT 17 | L/л | 88 |  | 0
| Elastic waterproof colored seam up to 20 mm Ceresit CE 43 aguastatic | Еластичний водостійкий кольоровий шов до 20 мм Ceresit СЕ 43 aguastatic | kg/кг | 178 |  | 0
| Adhesive mixture for ceramic tiles Ceresit CM 11" | Клеюча суміш для керамічної плитки Ceresit СМ 11 | kg/кг | 2840 |  | 0
| "Golden Tile Area Cement series tile 322830 40x40 | Плитка Golden Tile Area Cement серый 322830 40x40 | m2/ м2 | 446 |  | 0
| TYPE 2 | ТИП 2
2.6.7 | Arrangement of the sub-layer with granvidsivu | Улаштування пiдстильного шару із гранвідсіву | m3/ м3 | 3 |  | 0
2.6.8 | Arrangement of roll covering materials dry without smearing edge | Улаштування покриття з рулонних матеріалів насухо без промазування кромок | m2/ м2 | 91 |  | 0
| Vapor barrier film (vapor barrier) analogue of Foliarex STROTEX 110 | Плiвка пароізоляційна (паробар'єр) , аналог Foliarex STROTEX 110 | m2/ м2 | 104 |  | 0
2.6.9 | Installation of cement screed 20 mm thick on a concrete base with an area of up to 20 m2 | Улаштування цементної стяжки товщиною 20 мм по бетонній основі площею до 20 м2 | m2/ м2 | 83 |  | 0
2.6.10 | For every 5 mm, the thickness of the layer changes cement screed to add or exclude (up to 50 mm) | На кожнi 5 мм змiни товщини шару цементної стяжки додавати або виключати (до 50 мм) | m2/ м2 | 83 |  | 0
2.6.11 | Reinforcement of the screed with a composite mesh | Армування стяжки композитною сіткою | m2/ м2 | 83 |  | 0
| Plastic fasteners | Пластмасові фіксатори | pcs/шт | 369 |  | 0
| Composite mesh 50x50x3mm | Композитна сітка 50х50х3мм | m2/ м2 | 91 |  | 0
2.6.12 | Horizontal arrangement two-component polymer cement coating waterproofing with using TM Ceresit materials according to 2 times 2.5 mm thick | Улаштування горизонтальної двокомпонентної полімерцементної обмазувальної гідроізоляції із застосуванням матеріалів ТМ Ceresit за 2 рази товщиною 2,5 мм | m2/ м2 | 107 |  | 0
| Ceresit ST 19 adhesive primer Concrete contact | Ґрунтовка адгезійна Ceresit СТ 19 Бетонконтакт | kg/кг | 81 |  | 0
| Ceresit CL 51 waterproofing mastic Express | Мастика гідроізоляційна Ceresit CL 51 Express | kg/кг | 428 |  | 0
2.6.13 | Installation of ceramic coatings tiles on a solution of dry adhesive mixture, the number of tiles in 1 m2 up to 7 pcs. Plastic crosses for laying | Улаштування покриттів з керамічних плиток на розчині із сухої клеючої суміші, кількість плиток в 1 м2 до 7 шт | m2/ м2 | 83 |  | 0
| tiles" | Пластмасові хрестики для укладання плитки | pcs/шт | 349 |  | 0
| Ceresit CT 17 deep penetrating primer | Грунтовка глибокопроникна Ceresit CT 17 | L/л | 17 |  | 0
| Elastic waterproof colored seam up to 20 mm Ceresit CE 43 aguastatic | Еластичний водостійкий кольоровий шов до 20 мм Ceresit СЕ 43 aguastatic | kg/кг | 34 |  | 0
| Adhesive mixture for ceramic tiles Ceresit CM 11 | Клеюча суміш для керамічної плитки Ceresit СМ 11 | kg/кг | 535 |  | 0
| Golden Tile Area Cement series tile 322830 40x40 | Плитка Golden Tile Area Cement серый 322830 40x40 | m2/ м2 | 84 |  | 0
| TYPE 3 | ТИП 3
2.6.14 | Arrangement of the sub-layer with granvidsivu | Улаштування пiдстильного шару із гранвідсіву | m3/ м3 | 39 |  | 0
2.6.15 | Arrangement of roll covering materials dry without smearing edge | Улаштування покриття з рулонних матеріалів насухо без промазування кромок | m2/ м2 | 1431 |  | 0
| Vapor barrier film (vapor barrier) analogue of Foliarex STROTEX 110 | Плiвка пароізоляційна (паробар'єр) , аналог Foliarex STROTEX 110 | m2/ м2 | 1645 |  | 0
2.6.16 | Installation of cement screed 20 mm thick on a concrete base with an area of up to 20 m2 | Улаштування цементної стяжки товщиною 20 мм по бетонній основі площею до 20 м2 | m2/ м2 | 1301 |  | 0
2.6.17 | For every 5 mm, the thickness of the layer changes cement screed to add or exclude (up to 50 mm) | На кожнi 5 мм змiни товщини шару цементної стяжки додавати або виключати (до 50 мм) | m2/ м2 | 1301 |  | 0
2.6.18 | Reinforcement of the screed with a composite mesh | Армування стяжки композитною сіткою | m2/ м2 | 1301 |  | 0
| Plastic fasteners | Пластмасові фіксатори | pcs/шт | 5850 |  | 0
| Composite mesh 50x50x3mm | Композитна сітка 50х50х3мм | m2/ м2 | 1431 |  | 0
2.6.19 | Arrangement of screeds self-leveling from the Ceresit C mixture 69 with a thickness of 5 mm | Улаштування стяжок самовирівнювальних з суміші Ceresit C 69 товщиною 5 мм | m2/ м2 | 1301 |  | 0
| Primer for absorbent concrete and cement-sand bases Thomsit R 777 | Грунтовка для вбираючих бетонних і цементно-піщаних основ Thomsit R 777 | kg/кг | 257 |  | 0
| A universal tool for leveling and repair Thomsit RS 88 | Універсальний засіб для вирівнювання та ремонту Thomsit RS 88 | kg/кг | 99 |  | 0
| Self-leveling mixture Ceresit СН 69 | Самовирівнююча суміш Ceresit СN 69 | kg/кг | 11701 |  | 0
2.6.20 | Arrangement of floor covering with rolled homogeneous PVC coating on adhesives with welding of the fabric in the joints | Улаштування покриття підлоги з рулонного гомогенного ПВХ-покриття на клеї зі зварюванням полотнища у стиках | m2/ м2 | 1301 |  | 0
| Polyvinyl chloride plastic (cord) | Пластикат полівінілхлоридний (шнур) | m/ м.п. | 481 |  | 0
| Homogeneous linoleum, an analogue of Tarkett Primo Plus (wear resistance: class application (EN ISO 10874) 34/43) | Лінолеум гомогенний, аналог Tarkett Primo Plus (зносостійкість: клас застосування (EN ISO 10874) 34/43) | m2/ м2 | 1327 |  | 0
| Water-dispersion glue Ceresit K188E | Водно-дисперсійний клей Ceresit K188E | kg/кг | 28 |  | 0
| Multifunctional primer Ceresit R766 | Багатофункцiональна грунтовка Ceresit R 766 | kg/кг | 195 |  | 0
2.6.21 | Installation of a tile connector with linoleum | Монтаж з'єднувача плитки з лінолеумом | m/ м.п. | 105 |  | 0
| Joint-overlapping floor pressure threshold with a height difference of up to 10 mm | Стикоперекривний підлоговий притискний поріг з перепадом висот до 10 мм | m/ м.п. | 109 |  | 0
| Plinths | Плинтуси
2.6.22 | Installation of plinths with a width of 100 mm from ceramic tiles on a mortar from dry adhesive mixture | Улаштування плінтусів шириною 100 мм з керамiчних плиток на розчині із сухої клеючої суміші | m2/ м2 | 24 |  | 0
| Ceresit CT 17 deep penetrating primer | Грунтовка глибокопроникна Ceresit CT 17 | L/л | 6 |  | 0
| Elastic waterproof colored seam up to 20 mm Ceresit CE 43 aguastatic | Еластичний водостійкий кольоровий шов до 20 мм Ceresit СЕ 43 aguastatic | kg/кг | 19 |  | 0
| Adhesive mixture for ceramic tiles Ceresit CM 11 | Клеюча суміш для керамічної плитки Ceresit СМ 11 | kg/кг | 121 |  | 0
| Golden Tile Area Cement series tile 322830 40x40 | Плитка Golden Tile Area Cement серый 322830 40x40 | m2/ м2 | 24 |  | 0
2.6.23 | Installation of external plastic corner along the perimeter of the plinth made of tiles (cover the ends of the plinth from above) | Улаштування зовнішнього пластикового кутику по периметру плінтусу з плитки (накривати торці плінтусу зверху) | m/ м.п. | 231 |  | 0
| Plastic corner | Пластиковий куточок | m/ м.п. | 234 |  | 0
| Adhesive mixture for ceramic tiles Ceresit CM 11 | Клеюча суміш для керамічної плитки Ceresit СМ 11 | kg/кг | 18 |  | 0
2.6.24 | Arrangement of plinths polyvinyl chloride on screws | Улаштування плінтусів полівінілхлоридних на шурупах | m/ м.п. | 1210 |  | 0
| King Floor 70 plinth 20.8x70x2500 mm | Плинтус King Floor 70 20,8x70x2500 мм | m/ м.п. | 1223 |  | 0
| Self-tapping screws | Шурупи самонарізні | pcs/шт | 1803 |  | 0
| Connecting elements | З'єднувальні елементи | pcs/шт | 1815 |  | 0
2.6.25 | Installation of aluminum thresholds on screws | Улаштування алюмінієвих поріжків на шурупах | m/ м.п. | 90 |  | 0
| The aluminum threshold is decorated corrugated ALUMINUM with holes 28x900 mm | Поріжок алюмінієвий декорований рифлений АЛЮПРО з отворами 28x900 мм | m/ м.п. | 91 |  | 0
| Self-tapping screws | Шурупи самонарізні | pcs/шт | 135 |  | 0
2.7 | Roofing | Покрівля |  |  | 0
| Dismantling works | Демонтажні роботи
2.7.1 | Removal of roof coverings from asbestos-cement tiles, roof tiles /skates/ | Розбирання покриттів покрівлі з азбестоцементних плиток, черепиці /коньки/ | m2/ м2 | 42 |  | 0
2.7.2 | Removal of roof coverings from corrugated asbestos-cement sheets | Розбирання покриттів покрівлі з хвилястих азбестоцементних листів | m2/ м2 | 880 |  | 0
2.7.3 | Dismantling slats [lattice] from boards with transparent | Розбирання лат [решетування] з дощок з прозорами | m2/ м2 | 880 |  | 0
2.7.4 | Dismantling rafters with risers and braces from beams and logs | Розбирання крокв зі стояками та підкосами з брусів і колод | m2/ м2 | 880 |  | 0
| Arrangement of the roof | Улаштування покрівлі
2.7.5 | Strengthening rafter legs by stitching boards on both sides | Укріплення кроквяних ніг розшиванням дошками з двох боків | m/ м.п. | 328 |  | 0
2.7.6 | Arrangement of rafters and mauerlats from boards and bar | Улаштування крокв і мауерлатів з дошок та брусу | m3/ м3 | 2 |  | 0
2.7.7 | Installation of frame elements from beams | Установлення елементів каркаса з брусів | m3/ м3 | 0.225 |  | 0
| Brus 50*50 mm (under the headboard) | Брус 50*50 мм (під лобову дошку) | m3/ м3 | 0.24 |  | 0
2.7.8 | Arrangement of the frontal board | Улаштування лобової дошки | m/ м.п. | 153 |  | 0
| Edging board 100x32 (frontal board) | Дошка обрізна 100х32 (лобова дошка) | m3/ м3 | 0.45 |  | 0
2.7.9 | Antiseptic with water mixtures old rafter surfaces (existing) | Антисептування водними сумішами старих поверхонь крокв (існуючих) | m3/ м3 | 5 |  | 0
| Straj-3 antiseptic (concentrate) | Антисептик "Страж-3" (концентрат) | L/л | 300 |  | 0
2.7.10 | Fire protection of wooden structures | Вогнезахист дерев'яних конструкцiй ферм, арок, балок, крокв, мауеpлатiв | m3/ м3 | 3 |  | 0
| trusses, arches, beams, rafters, maueplates" | Вогнезахист ДСА-1 | kg/кг | 50 |  | 0
2.7.11 | Fire protection DSA-1 | Установлення кріплень крокв скобами | pcs/шт | 120 |  | 0
| Installation of rafter fastenings with staples Bracket TMZ O10 L=300 | Скоба ТМЗ O10 L=300 | pcs/шт | 120 |  | 0
2.7.12 | Arrangement of lats [counter-lattice] with transparent from boards and bars under the roof sheet steel | Улаштування лат [контррешетування] з прозорами із дощок і брусків під покрівлю з листової сталі | m2/ м2 | 880 |  | 0
| Edging boards from coniferous species 75x25, (counterlattice) | Дошки обрiзнi з хвойних порiд 75х25, (контробрешітка) | m3/ м3 | 2 |  | 0
2.7.13 | Arrangement of laths [lattice] with transparent from boards and bars under the roof sheet steel | Улаштування лат [решетування] з прозорами із дощок і брусків під покрівлю з листової сталі | m2/ м2 | 880 |  | 0
| Edged board 100x32 (lattice) | Дошка обрізна 100х32 (решетування) | m3/ м3 | 10 |  | 0
2.7.14 | Antiseptic with aqueous mixtures lat [screening] | Антисептування водними сумiшами лат [решетування] | m2/ м2 | 1760 |  | 0
| Straj-3 antiseptic (concentrate) | Антисептик "Страж-3" (концентрат) | L/л | 440 |  | 0
2.7.15 | Fire protection of wooden structures lat under the roof, coverings and floors farms" | Вогнезахист дерев'яних конструкцiй лат пiд покрiвлю, покриттiв та настилiв по фермах | m2/ м2 | 310 |  | 0
| Fire protection DSA-1 | Вогнезахист ДСА-1 | kg/кг | 11 |  | 0
2.7.16 | Installation of laying waterproofing in one layer | Улаштування прокладної гідроiзоляцiї в один шар | m2/ м2 | 880 |  | 0
| Waterproofing film (water barrier) analogue of Foliarex STROTEX 110 | Плiвка гідроізоляційна (гідробар'єр) , аналог Foliarex STROTEX 110 | m2/ м2 | 1012 |  | 0
2.7.17 | Arrangement of sheet steel covering only stingrays | Улаштування покриття з листової сталі тільки скатів | m2/ м2 | 880 |  | 0
| Professional flooring PC 35 b=0.45 mm | Профнастил ПК 35 б=0,45мм | m2/ м2 | 1012 |  | 0
| Self-tapping screws RAL 4.9x27 | Шурупи самонарізні RAL 4,9х27 | pcs/шт | 7040 |  | 0
| Corrector for repairing scratches | Коректор для ремонту подряпин | pcs/шт | 29 |  | 0
2.7.18 | A device made of sheet steel belts, sandriks, windowsill low tides | Улаштування з листової сталі поясків, сандриків, підвіконних відливів | m/ м.п. | 204 |  | 0
| Galvanized steel horse bar with polymer coating with a thickness of 0.5 mm, width up to 420 mm | Планка конька з оцинкованої сталі з полімерним покриттям товщиною 0,5мм, шириною до 420 мм | m/ м.п. | 54 |  | 0
| Angle bar made of galvanized steel with polymer coating with a thickness of 0.5 mm, width up to 500 mm | Планка кутова з оцинкованої сталі з полімерним покриттям товщиною 0,5мм, шириною до 500 мм | m/ м.п. | 108 |  | 0
| Angle bar made of galvanized steel with polymer coating with a thickness of 0.5 mm, 150*50 mm | Планка кутова з оцинкованої сталі з полімерним покриттям товщиною 0,5мм, 150*50 мм | m/ м.п. | 54 |  | 0
| Self-tapping screws RAL 4.9x27 | Шурупи самонарізні RAL 4,9х27 | pcs/шт | 816 |  | 0
2.7.19 | Installation of frame elements from beams under the eaves | Установлення елементів каркасу із брусів під карниз | m3/ м3 | 0.425 |  | 0
| Cut bars 50x50 | Бруски обрiзнi 50х50 | m3/ м3 | 0.45 |  | 0
2.7.20 | Hemming the cornice (arrangement metal soffit) on wood | Пiдшивання карнизу (улаштування металевого софіту) по дереву | m2/ м2 | 62 |  | 0
| The soffit is metal with polymer coating color 7024 and perforation, 0.5 mm thick, analogue of Arcelor Mittal | Софіт металевий з полімерним покриттям колір 7024 та перфорацією, товщиною 0,5 мм, аналог Арселор Міттал | m2/ м2 | 65 |  | 0
| Self-tapping screw with metal drill 5.5x25 | Саморіз зі свердлом по металу 5.5x25 | pcs/шт | 260 |  | 0
2.7.21 | Equipment of sheet steel cornices hung (dropper) | Улаштування з листової сталі карнизних звисів (крапельник) | m/ м.п. | 102 |  | 0
| Dripper bar made of galvanized steel with a polymer coating with a thickness of 0, 5 mm, width up to 160 mm | Планка крапельника з оцинкованої сталі з полімерним покриттям товщиною 0, 5мм, шириною до 160 мм | m/ м.п. | 108 |  | 0
| Self-tapping screw with metal drill 5.5x25 | Саморіз зі свердлом по металу 5.5x25 | pcs/шт | 408 |  | 0
2.7.22 | Positioning of the parapet pillars | Ставлення костилів парапетних | pcs/шт | 78 |  | 0
| Figured parapet frame | Фігурний парапетний костиль | pcs/шт | 78 |  | 0
2.7.23 | Punching furrows in brick walls, furrow cross-section up to 20 cm2 | Пробивання борозен в цегляних стінах, переріз борозен до 20 см2 | m/ м.п. | 36 |  | 0
2.7.24 | Sheet steel device firewalls, parapets | Улаштування з листової сталі брандмауерів, парапетів | m/ м.п. | 72 |  | 0
| Galvanized steel apron bar with polymer coating with a thickness of 0.5 mm | Планка фартука з оцинкованої сталі з полімерним покриттям товщиною 0,5мм | m/ м.п. | 38 |  | 0
| Sealing of horizontal and vertical joints of wall panels pads on glue in one row | Планка парапетної планки з оцинкованої сталі з полімерним покриттям товщиною 0,5мм | m/ м.п. | 38 |  | 0
| Self-tapping screw with metal drill 5.5x25 | Саморіз зі свердлом по металу 5.5x25 | pcs/шт | 288 |  | 0
2.7.25 | Sealing of horizontal and vertical joints of wall panels pads on glue in one row" | Герметизація горизонтальних та вертикальних стиків стінових панелей прокладками на клею в один ряд | m/ м.п. | 36 |  | 0
| Sealing tape thermal insulation Izolon 5mm*50mm*20 | Уплотнительная лента термопрокладка Izolon 5мм*50мм*20 | m/ м.п. | 38 |  | 0
2.7.26 | Protection of roofs with railings | Огородження покрівель перилами | m/ м.п. | 102 |  | 0
| Oberig roofing fence 600 z 3m snow retainer Dormer | Огорожа покрівельна Оберіг 600 зі снігозатримувачем 3м | m/ м.п. | 102 |  | 0
| Dormer | Слухове вікно
2.7.27 | Disassembly of semicircular auditory windows and triangular | Розбирання слухових вікон напівкруглих та трикутних | pcs/шт | 3 |  | 0
2.7.28 | Arrangement of auditory windows | Улаштування слухових вікон | pcs/шт | 3 |  | 0
2.7.29 | Arrangement of laths [lattice] with transparent from boards and bars under the roof from sheet steel | Улаштування лат [решетування] з прозорами із дощок і брусків під покрівлю з листової сталі | m2/ м2 | 39 |  | 0
| Edged board 100x32 (lattice) | Дошка обрізна 100х32 (решетування) | m3/ м3 | 2 |  | 0
2.7.30 | Antiseptic with aqueous solutions coverings on farms | Антисептування водними розчинами покриттів по фермах | m2/ м2 | 42 |  | 0
| Straj-3 antiseptic (concentrate) | Антисептик "Страж-3" (концентрат) | L/л | 11 |  | 0
2.7.31 | Fire protection of wooden structures trusses, arches, beams, rafters, maueplates (46,98 m2 of the expanded impregnation surface wood) | Вогнезахист дерев'яних конструкцій ферм, арок, балок, крокв, мауеpлатів (46, 98м2 розгорнутої поверхні просочення деревини) | m3/ м3 | 0.766 |  | 0
| Fire protection DSA-1 | Вогнезахист ДСА-1 | kg/кг | 11 |  | 0
2.7.32 | Installation of laying waterproofing in one layer | Улаштування прокладної гідроiзоляцiї в один шар | m2/ м2 | 42 |  | 0
| Waterproofing film (water barrier) analogue of Foliarex STROTEX 110 | Плiвка гідроізоляційна (гідробар'єр) , аналог Foliarex STROTEX 110 | m2/ м2 | 49 |  | 0
2.7.33 | Arrangement of sheet steel covering only skates | Улаштування покриття з листової сталі тільки скатів | m2/ м2 | 39 |  | 0
| Professional flooring PC 35 b=0.45 mm | Профнастил ПК 35 б=0,45мм | m2/ м2 | 45 |  | 0
| Self-tapping screws RAL 4.9x27 | Шурупи самонарізні RAL 4,9х27 | pcs/шт | 353 |  | 0
2.7.34 | Equipment of sheet steel cornices hung (dropper) | Улаштування з листової сталі карнизних звисів (крапельник) | m/ м.п. | 15 |  | 0
| Dripper bar made of galvanized steel with a polymer coating with a thickness of 0, 5 mm, width up to 160 mm | Планка крапельника з оцинкованої сталі з полімерним покриттям товщиною 0, 5мм, шириною до 160 мм | m/ м.п. | 16 |  | 0
| Self-tapping screw with metal drill 5.5x25 | Саморіз зі свердлом по металу 5.5x25 | pcs/шт | 60 |  | 0
2.7.35 | Installation of a galvanized corner bar steel | Монтаж планки кутової з оцинкованої сталі (єндова) | m/ м.п. | 72 |  | 0
| The lower end plate is galvanized steel with a polymer coating thickness 0.5 mm, width up to 500 mm | Планка єндови нижньої з оцинкованої сталі з полімерним покриттям товщиною 0,5мм, шириною до 500 мм | m/ м.п. | 38 |  | 0
| The bar of the upper side is made of galvanized steel with a polymer coating thickness 0.5 mm, width up to 420 mm | Планка єндови верхньої з оцинкованої сталі з полімерним покриттям товщиною 0,5мм, шириною до 420 мм | m/ м.п. | 38 |  | 0
| Self-tapping screw with metal drill 5.5x25 | Саморіз зі свердлом по металу 5.5x25 | pcs/шт | 288 |  | 0
2.7.36 | Filling of window openings is ready blocks with an area of ​​up to 2 m2 with metalwork in stone walls residential and public buildings | Заповнення віконних прорізів готовими блоками площею до 2 м2 з металопластику в кам'яних стінах житлових і громадських будівель | m2/ м2 | 6 |  | 0
| PVC window, 3-chamber REHAU profile Euro-Design 60, blind filling windows | Вікно ПВХ, 3-х камерний профіль REHAU Euro-Design 60, жалюзійне заповнення вікон | m2/ м2 | 6 |  | 0
| Dowel - screw 100x10mm | Дюбель - шуруп 100х10мм | pcs/шт | 25 |  | 0
| Ceresit TS 62 mounting foam is professional universal | Монтажна піна Ceresit TS 62 професійна універсальна | L/л | 2 |  | 0
| Ceresit Silicon CS 11 ACRYL sealant GYPSUM | Герметик Ceresit Silicon CS 11 ACRYL GYPSUM | L/л | 0.761 |  | 0
| Vertical riser drain | Вертикальний стояк водостоку.
2.7.37 | Hanging gutter pipes, knees, ebbs and pours from ready-made elements | Навішування водостічних труб, колін, відливів і лійок з готових елементів | m/ м.п. | 246 |  | 0
| Drainage system, analogue of Rainway. Gutter d-130mm L-3m | Водостічна система, аналог Rainway. Жолоб водостічний d-130мм L-3м | pcs/шт | 47 |  | 0
| Drainage system, analogue of Rainway. Gutter stopper d-130mm | Водостічна система, аналог Rainway. Заглушка жолобу d-130мм | pcs/шт | 4 |  | 0
| Drainage system, analogue of Rainway. Gutter coupling d-130mm | Водостічна система, аналог Rainway. Муфта жолобу d-130мм | pcs/шт | 40 |  | 0
| Drainage system, analogue of Rainway. Gutter bracket d-130, metal | Водостічна система, аналог Rainway. Кронштейн жолоба d-130, метал | pcs/шт | 172 |  | 0
| Drainage system, analogue of Rainway. Gutter bracket extension | Водостічна система, аналог Rainway. Подовжувач кронштейна ринви | pcs/шт | 172 |  | 0
| Drainage system, analogue of Rainway. Gutter funnel d-130x100mm | Водостічна система, аналог Rainway. Воронка жолобу d-130х100мм | pcs/шт | 10 |  | 0
| Drainage system, analogue of Rainway. Drainage pipe d-100mm L-3m | Водостічна система, аналог Rainway. Труба водостічна d-100мм L-3м | pcs/шт | 35 |  | 0
| Drainage system, analogue of Rainway. Pipe coupling d-100mm | Водостічна система, аналог Rainway. Муфта труби d-100мм | pcs/шт | 10 |  | 0
| Drainage system, analogue of Rainway. Lead two-coupling d-100mm 67° | Водостічна система, аналог Rainway. Відведення двомуфтове d-100мм 67° | pcs/шт | 20 |  | 0
| Drainage system, analogue of Rainway. Single-joint outlet d-100mm 87° | Водостічна система, аналог Rainway. Відведення одномуфтове d-100мм 87° | pcs/шт | 10 |  | 0
| Drainage system, analogue of Rainway. Pipe clamp d-100mm metal | Водостічна система, аналог Rainway. Хомут труби d-100мм металевий | pcs/шт | 130 |  | 0
| Drainage system, analogue of Rainway. Fastening screw L-220mm | Водостічна система, аналог Rainway. Гвинт-шуруп кріпильний L-220мм | pcs/шт | 130 |  | 0
2.7.38 | Filling the seam with sealant after installation of a drainage system | Заповнення шва герметиком після монтажу водостічної системи | m/ м.п. | 246 |  | 0
| Ceresit Silicon CS 11 ACRYL sealant GYPSUM | Герметик Ceresit Silicon CS 11 ACRYL GYPSUM | L/л | 8 |  | 0
2.8 | Technological part | Технологічна частина |  |  | 0
2.8.1 | Installation of the mirror | Установлення дзеркала | pcs/шт | 1 |  | 0
| Folding mirror for MGN | Дзеркало відкидне для МГН | pcs/шт | 1 |  | 0
2.8.2 | Installation of hangers, cup holders, bath rails, etc. | Установлення вішалок, підстаканників, поручнів для ванн тощо | pcs/шт | 6 |  | 0
| Handrail for the toilet with fastening floor-wall | Поручень для унітазу з кріпленням підлога-стіна | pcs/шт | 1 |  | 0
| The handrail is removable for the toilet with fixing the floor | Поручень видкідний для унітазу з кріпленням підлога | pcs/шт | 1 |  | 0
| Handrail for the shower | Поручень для душу | pcs/шт | 1 |  | 0
| Handrail for a floor-standing washbasin wall | Поручень для умивальника напольно- настінний | pcs/шт | 1 |  | 0
| Attachment for crutches | Кріплення для милиць | pcs/шт | 1 |  | 0
| Toilet paper holder | Тримач туалетного паперу | pcs/шт | 1 |  | 0
2.8.3 | Installation of an electric bell with a button | Монтаж дзвоника електричного з кнопкою | pcs/шт | 1 |  | 0
| Wireless panic button | Бездротова тривожна кнопка | pcs/шт | 1 |  | 0
2.8.4 | Installation of shelves | Установлення поличок | pcs/шт | 1 |  | 0
| Reclinable wall-mounted shower seat, for of the disabled d.32 mm, stainless steel. | Сидіння для душа відкидне настінне, для інвалідів д.32 мм, нержавіюча сталь. | pcs/шт | 1 |  | 0
2.8.5 | Installation of tile covering polyvinyl chloride covering area up to 10 m2 | Улаштування покриття з плиток полівінілхлоридних площею покриття до 10 м2 | m2/ м2 | 8 |  | 0
| Warning tactile indicator (tile). 300x300 | Попереджувальна тактильний індикатор (плитка). 300х300 | pcs/шт | 46 |  | 0
| Directing tactile indicator (tile). 300x300 | Спрямовуюча тактильний індикатор (плитка). 300х300 | pcs/шт | 42 |  | 0
| Contact water-dispersion glue Thomsit K 188 E | Контактний водно-дисперсійний клей Thomsit K 188 E | kg/кг | 4 |  | 0
2.8.6 | Setting tactile icons | Установлення тактильних піктограм | pcs/шт | 13 |  | 0
| Tactile icons | Тактильні піктограми | pcs/шт | 5 |  | 0
| Tactile icon. toilet room gender-neutral room | Тактильна піктограма. туалетна кімната гендерно-нейтральної кімнати | pcs/шт | 4 |  | 0
| Tactile icon. Alarm button | Тактильна піктограма. Тривожна кнопка | pcs/шт | 1 |  | 0
| Tactile mnemonic with dot braille | Тактильна мнемосхема з крапковим шрифтом Брайля | pcs/шт | 1 |  | 0
| Sign on the door "Entry" and "Exit" | Табличка на двері "Вхід" та "Вихід" | pcs/шт | 2 |  | 0
2.8.7 | Wall pasting with contrasting PVC tape | Обклеювання стiн контрасною ПВХ стрічкою | m2/ м2 | 2 |  | 0
| Contrast PVC tape b=100mm | Контрасна ПВХ стрічка b=100мм | m2/ м2 | 2 |  | 0
2.8.8 | Fencing with railings | Огородження перилами | m/ м.п. | 10 |  | 0
| Handrail wall-mounted ready set with stainless steel | Поручень пристінний готовий комплект з нержавіючої сталі | m/ м.п. | 10 |  | 0
| Fixing a round handrail 42.4 mm k the wall | Крепление круглого поручня 42,4 мм к стене | pcs/шт | 20 |  | 0
| Dowel-screw 150*10 mm | Дюбель-шуруп 150*10 мм | pcs/шт | 40 |  | 0
2.9 | Installation of furniture | Установлення меблів |  |  | 0
2.9.1 | Installation of electric plates | Установлення електричних плит | pcs/шт | 6 |  | 0
2.9.2 | Installation of a washing machine automated, weight up to 0.2 t | Монтаж машини пральної автоматизованої, маса до 0,2 т | pcs/шт | 8 |  | 0
2.9.3 | Installation of the refrigerator cabinet | Монтаж шафи холодильника | pcs/шт | 12 |  | 0
2.9.4 | Installation of tables, cabinets for sinks, etc. | Установлення столів, шаф під мийки та ін. | pcs/шт | 12 |  | 0
2.9.5 | Installation in place of cabinets and mezzanine walls | Установлення за місцем шафових і антресольних стінок | m2/ м2 | 233 |  | 0
2.9.6 | Installing and assembling beds | Установлення та збирання кроватей | m2/ м2 | 324 |  | 0
| Purchase of equipment. Furniture | Придбання устаткування. Меблі
| Edwin sofa | Диван "Едвін" | pcs/шт | 8 |  | 0
| Electric stove Electric stove Beko FSS56000GW | Электроплита Плита електрична Beko FSS56000GW | pcs/шт | 6 |  | 0
| Bed Kompanit 90 90x200 cm beech plus. Orthopedic mattress Bemba light 90x200 cm | Кровать Компанит 90 90x200 см бук плюс. Матрас ортопедический Бемби лайт 90x200 см | pcs/шт | 126 |  | 0
| Bunk bed with drawer MeblyCo Twiks-2 197x91x152 cm Walnut (k-1618-4). Orthopedic mattress Bemba light 90x200 cm | Кровать двоярусна с ящиком МеблиКо Твикс-2 197х91х152 см Орех (k-1618-4). Матрас ортопедический Бемби лайт 90x200 см | pcs/шт | 27 |  | 0
| Washing machine Vestfrost MWM108T3IAMY | Пральна машина Vestfrost MWM108T3IAMY | pcs/шт | 8 |  | 0
| Transforming table Dinner ARTinHEAD | Стол-трансформер Dinner ARTinHEAD | pcs/шт | 39 |  | 0
| Richard dining chair light walnut/graphite | Стул обеденный Ричард орех светлый/графит | pcs/шт | 96 |  | 0
| Beko RDSA280K20W refrigerator | Холодильник Beko RDSA280K20W | pcs/шт | 12 |  | 0
| Cupboard 3D 1800x2400 chipboard + Mirror Kyiv standard | Шафа-купе 3Д 1800х2400 ДСП + Дзеркало Київський стандарт | pcs/шт | 27 |  | 0
| Cupboard 2D 1200x600x2400 Chipboard + Mirror (Silver profile) Kyiv standard | Шафа-купе 2D 1200х600х2400 ДСП + Дзеркало (профіль Срібло) Київський стандарт | pcs/шт | 37 |  | 0
2.10 | Lift for people from Disabilities | Підйомник для людей з обмеженими можливостями |  |  | 0
2.10.1 | Development of soil by hand in trenches up to 2 m deep without fasteners with slopes, soil group 3 | Розробка ґрунту вручну в траншеях глибиною до 2 м без кріплень з укосами, група ґрунту 3 | m3/ м3 | 0.8 |  | 0
2.10.2 | Installation of concrete preparation | Улаштування бетонної підготовки | m3/ м3 | 0.27 |  | 0
2.10.3 | Cooking heavy concrete on rubble, concrete class B3,5 - B5 | Готування важкого бетону на щебені, клас бетону В3,5 - В5 | m3/ м3 | 0.28 |  | 0
2.10.4 | Installation of embedded parts by weight up to 5 kg | Установлення закладних деталей вагою до 5 кг | t/т | 0.01 |  | 0
2.10.5 | Installation of reinforced concrete general-purpose foundations volume up to 5 m3 | Улаштування залізобетонних фундаментів загального призначення об'ємом до 5 м3 | m3/ м3 | 0.6 |  | 0
| Plastic clamp | Фіксатор пластмасовий | pcs/шт | 3 |  | 0
| Hot-rolled reinforcing steel periodic profile, class A-III, diameter 8 mm | Гарячекатана арматурна сталь періодичного профілю, клас А-ІІІ, діаметр 8 мм | t/т | 0.03 |  | 0
2.10.6 | Installation of metal fences without Handrail | Установлення металевих огорож без поручня | m/ м.п. | 3 |  | 0
| Fencing module "Antipanic" | Модуль огорожі "Антипаніка" | pcs/шт | 3 |  | 0
| Anker double-spacer M10x150 | Анкер дворозпірний М10х150 | pcs/шт | 24 |  | 0
2.10.7 | Installation of a passenger elevator with cab speed up to 1 m/s lifting capacity 400 kg for 2 stops | Монтаж ліфта пасажирського зі швидкістю руху кабіни до 1 м/с вантажопідйомністю 400 кг на 2 зупинок | pcs/шт | 1 |  | 0
| Commissioning works | Пусконалагоджувальні роботи
2.10.8 | Electric passenger elevator on alternating current with the system microelectronics control for residential buildings with carrying capacity up to 1000 kg, at a speed of up to 1.0 m /s, at 2 Stops | Ліфт пасажирський з електроприводом на змінному струмі з системою управління на мікроелектроніці для житлових будинків вантажопідйомністю до 1000 кг, з швидкістю до 1,0 м/с, на 2 зупинок | pcs/шт | 1 |  | 0
| Purchase of equipment. Hoist for people with disabilities | Придбання устаткування. Підйомник для людей з обмеженими можливостями
| Lift for people with disabilities capabilities FIS250-2.0-0.1-1.4x1.1 (Stainless steel) | Підйомник для людей з обмеженими можливостями FIS250-2.0-0.1-1.4х1.1 (Нержавіюча сталь) | pcs/шт | 1 |  | 0
3 | Internal water supply and sewerage | Внутрішній водопровід та каналізація |  |  | 0
3.1 | Dismantling works | Демонтажні роботи |  |  | 0
3.1.1 | (Dismantling) Pipeline laying water supply from steel pipes water and gas pipelines galvanized with a diameter of 50 mm | (Демонтаж) Прокладання трубопроводу водопостачання з труб сталевих водогазопровідних оцинкованих діаметром 50 мм | m/ м.п. | 96 |  | 0
3.1.2 | (Dismantling) Pipeline laying water supply from steel pipes water and gas pipelines galvanized with a diameter of 32 mm | (Демонтаж) Прокладання трубопроводу водопостачання з труб сталевих водогазопровідних оцинкованих діаметром 32 мм | m/ м.п. | 90 |  | 0
3.1.3 | (Dismantling) Pipeline laying water supply from steel pipes water and gas pipelines galvanized with a diameter of 20 mm | (Демонтаж) Прокладання трубопроводу водопостачання з труб сталевих водогазопровідних оцинкованих діаметром 20 мм | m/ м.п. | 710 |  | 0
3.1.4 | Dismantling of sinks [washbasins] | Демонтаж раковин [умивальників] | pcs/шт | 40 |  | 0
3.1.5 | (Dismantling) Installation of pallets shower steel | (Демонтаж) Установлення піддонів душових сталевих | pcs/шт | 17 |  | 0
3.1.6 | Dismantling of toilets with flushing tanks | Демонтаж унітазів зі змивними бачками | pcs/шт | 23 |  | 0
3.1.7 | Dismantling of cast iron baths | Демонтаж ванн чавунних | pcs/шт | 5 |  | 0
3.1.8 | Dismantling pipelines from pipes diameter of cast iron sewers over 50 to 100 mm | Розбирання трубопроводів з труб чавунних каналізаційних діаметром понад 50 до 100 мм | m/ м.п. | 451 |  | 0
3.1.9 | Manual garbage loading | Навантаження сміття вручну | t/т | 9 |  | 0
3.1.10 | Garbage transportation up to 30 km | Перевезення сміття до 30 км | t/т | 9 |  | 0
3.2 | Internal water pipeline B-1 | Внутрішній водопровід В-1 |  |  | 0
3.2.1 | Laying pipelines water supply from polyethylene pipes [polypropylene] pressure gauges in diameter 50 mm | Прокладання трубопроводів водопостачання з труб поліетиленових [поліпропіленових] напірних діаметром 50 мм | m/ м.п. | 96 |  | 0
| Polypropylene pipe d.50 PN16 Wavin | Труба поліпропіленова д.50 PN16 Wavin | m/ м.п. | 96 |  | 0
| Elbow 90 degrees made of polypropylene diam. 50 mm | Коліно 90 град. із поліпропілену діам. 50 мм | pcs/шт | 13 |  | 0
| Elbow 45 degrees from polypropylene diam. 50mm | Колiно 45 град. iз полiпропiлену дiам. 50мм | pcs/шт | 10 |  | 0
| Tee made of polypropylene diam. 50 mm | Трійник із поліпропілену діам. 50 мм | pcs/шт | 9 |  | 0
| Primary polypropylene tee 50x20x50PN16 | Трійник поліпропіленовий перхіднний 50х20х50PN16 | pcs/шт | 2 |  | 0
| Primary polypropylene tee 50x32x50PN16 | Трійник поліпропіленовий перхіднний 50х32х50PN16 | pcs/шт | 10 |  | 0
| Coupling diam. 50 mm | Муфта діам. 50 мм | pcs/шт | 20 |  | 0
| Transition polypropylene d.50/32 | Перехід поліпропіленовий д.50/32 | pcs/шт | 10 |  | 0
| Crane PPR 50 | Кран ППР 50 | pcs/шт | 4 |  | 0
| Fixing pipes of polypropylene diameters. 50 mm | Кріплення труб поліпропіленових дiам. 50 мм | pcs/шт | 110 |  | 0
3.2.2 | Laying pipelines water supply from polyethylene pipes [polypropylene] pressure gauges in diameter 32 mm | Прокладання трубопроводів водопостачання з труб поліетиленових [поліпропіленових] напірних діаметром 32 мм | m/ м.п. | 90 |  | 0
| Polypropylene pipe d.32 PN16 Wavin | Труба поліпропіленова д.32 PN16 Wavin | m/ м.п. | 90 |  | 0
| Elbow 90 degrees made of polypropylene, diam. 32 mm | Коліно 90 град. із поліпропілену діам. 32 мм | pcs/шт | 21 |  | 0
| Elbow 45 degrees from polypropylene diam. 32mm | Колiно 45 град. iз полiпропiлену дiам. 32мм | pcs/шт | 30 |  | 0
| Tee made of polypropylene diam. 32 mm | Трійник із поліпропілену діам.32 мм | pcs/шт | 8 |  | 0
| Primary polypropylene tee 32x20x32PN16 | Трійник поліпропіленовий перхіднний 32х20х32PN16 | pcs/шт | 60 |  | 0
| Coupling diam. 32 mm | Муфта діам. 32 мм | pcs/шт | 40 |  | 0
| Crane PPR 32 | Кран ППР 32 | pcs/шт | 8 |  | 0
| Polypropylene cap d.32 | Заглушка поліпропіленова д.32 | pcs/шт | 8 |  | 0
| Polypropylene cross-section d.32 | Хрестовина поліпропіленова д.32 | pcs/шт | 2 |  | 0
| Fixing pipes of polypropylene diameters. 32 mm | Кріплення труб поліпропіленових дiам. 32 мм | pcs/шт | 100 |  | 0
3.2.3 | Laying pipelines water supply from polyethylene pipes [polypropylene] pressure gauges in diameter 20 mm | Прокладання трубопроводів водопостачання з труб поліетиленових [поліпропіленових] напірних діаметром 20 мм | m/ м.п. | 350 |  | 0
| Polypropylene pipe d. 20 mm PN16 Wavin' | Труба поліпропіленова д.20 мм PN16 Wavin | m/ м.п. | 350 |  | 0
| Elbow 90 degrees made of polypropylene diam. 20 mm" | Коліно 90 град. із поліпропілену діам. 20 мм | pcs/шт | 292 |  | 0
| Elbow 45 degrees from polypropylene diam. 20 mm | Колiно 45 град. iз полiпропiлену дiам. 20 мм | pcs/шт | 250 |  | 0
| Tee made of polypropylene diam. 20 mm | Трійник із поліпропілену діам. 20 мм | pcs/шт | 90 |  | 0
| Transition polypropylene d.25/20 | Перехід поліпропіленовий д.25/20 | pcs/шт | 30 |  | 0
| Coupling diam. 20 mm | Муфта діам. 20 мм | pcs/шт | 66 |  | 0
| Wall corner MRN 20x1/2" | Настінний кутник МРН 20х1/2" | pcs/шт | 64 |  | 0
| Wall bar MRV 20x1/2" | Планка настінна МРВ 20х1/2" | pcs/шт | 26 |  | 0
| Fixing pipes of polypropylene diameters. 20 mm | Кріплення труб поліпропіленових дiам. 20 мм | pcs/шт | 400 |  | 0
3.2.4 | Isolation of pipelines with Isof insulation [Marylon] | Ізоляція трубопроводів ізоляцією Ізофом [Мерілон] | m/ м.п. | 536 |  | 0
| Heat insulation for pipes 52/6 2 m. blue TUBEX PROTECT | Теплоизоляция для труб 52/6 2 м. синя TUBEX PROTEKT | m/ м.п. | 98 |  | 0
| Heat insulation for pipes 34/6 2 m. blue TUBEX PROTECT | Теплоизоляция для труб 34/6 2 м. синя TUBEX PROTEKT | m/ м.п. | 92 |  | 0
| Heat insulation for pipes 22/6 2 m. blue TUBEX PROTECT | Теплоизоляция для труб 22/6 2 м. синя TUBEX PROTEKT | m/ м.п. | 357 |  | 0
3.2.5 | Punching round holes with a diameter up to 50 mm in brick walls up to 51 cm | Пробивання круглих отворів діаметром до 50 мм в цегляних стінах товщиною до 51 см | pcs/шт | 25 |  | 0
3.2.6 | Pipeline laying water supply from steel pipes water and gas pipelines galvanized with a diameter of 40 mm | Прокладання трубопроводу водопостачання з труб сталевих водогазопровідних оцинкованих діаметром 40 мм | m/ м.п. | 10 |  | 0
| Sleeve d.40x2 L=400mm | Гільза д.40х2 L=400мм | m/ м.п. | 10 |  | 0
3.2.7 | Installation of coupling taps drainage | Установлення муфтових кранів водорозбірних | pcs/шт | 64 |  | 0
| Corner faucet FADO S.r.l 1/2"x1/2" KZ01 | Кран угловой FADO S.r.l 1/2"х1/2" KZ01 | pcs/шт | 64 |  | 0
3.2.8 | Installation of sinks | Установлення раковин | pcs/шт | 1 |  | 0
| Surgical washbasin 65 Keramin | Умивальник хірургічний 65 Керамін | pcs/шт | 1 |  | 0
| Mixer medical KFA ARMATURA | Змішувач медичний KFA ARMATURA | pcs/шт | 1 |  | 0
| ScandiSPA washbasin siphon brass, bottle | Сифон для умивальника ScandiSPA латунний, пляшковий | pcs/шт | 1 |  | 0
3.2.9 | Installation of single washbasins with supply of cold and hot water | Установлення умивальників одиночних з підведенням холодної та гарячої води | pcs/шт | 31 |  | 0
| Cersanit EKO 60 wash basin pedestal" | Умивальник Cersanit ЕКО 60 з п'єдесталом | pcs/шт | 31 |  | 0
| Mixxen washbasin mixer Speaker Mxin | Змішувач для умивальника Mixxen Динамік Mxin | pcs/шт | 31 |  | 0
| ScandiSPA washbasin siphon brass, bottle | Сифон для умивальника ScandiSPA латунний, пляшковий | pcs/шт | 31 |  | 0
3.2.10 | Installation of steel shower trays | Установлення піддонів душових сталевих | pcs/шт | 21 |  | 0
| Lidz Latwa shower cabin SC80x80.SAT.HIGH.TR transparent glass 4 m | Душова кабіна Lidz Latwa SC80x80.SAT.HIGH.TR скло прозоре 4 м | pcs/шт | 11 |  | 0
| Shower tray Besco ARES 80x80 sets with legs and panel | Душовий піддон Besco ARES 80х80 комлекті з ножками та панеллю | pcs/шт | 10 |  | 0
3.2.11 | Installation of door panels interior in bathrooms, kitchens, wardrobe, mezzanine | Установлення дверних полотен внутрішніх в санвузлах, кухонних, шафових, антресольних | pcs/шт | 10 |  | 0
| Shower door BRAVO PROSNA 80 | Душові двері BRAVO PROSNA 80 | pcs/шт | 10 |  | 0
3.2.12 | Installation of mixers | Установлення змішувачів | pcs/шт | 21 |  | 0
| Bath mixer Mixxen Dynamik (AM.PM Tender) | Змішувач для ванни Mixxen Динамік (AM.PM Tender) | pcs/шт | 21 |  | 0
| Shower rod EGO Egoist | Душова штанга EGO Egoist | pcs/шт | 21 |  | 0
| ScandiSPA shower hose | Шланг для душу ScandiSPA | pcs/шт | 21 |  | 0
| Shower head Imprese (W110T3) | Лійка для душу Imprese (W110T3) | pcs/шт | 21 |  | 0
3.2.13 | Installation of sinks in two compartments | Установлення мийок на два відділення | pcs/шт | 3 |  | 0
| Stainless steel two-section sink full-length complete with legs | Мийка з нержавіючої сталі двосекційна цільнотягнута в комплеті з ножками | pcs/шт | 3 |  | 0
| Mixer for the kitchen Mixxen Inox | Змішувач для кухні Mixxen Інокс | pcs/шт | 6 |  | 0
3.2.14 | Installation of steel bath tubs | Установлення ванн купальних сталевих | pcs/шт | 5 |  | 0
| Steel enameled bathtub L=1700x70 | Ванна сталева емальована L=1700х70 | pcs/шт | 2 |  | 0
| Steel enameled bathtub L=1500x70 | Ванна сталева емальована L=1500х70 | pcs/шт | 3 |  | 0
| Bath siphon | Сіфон для ванни | pcs/шт | 5 |  | 0
| Bath mixer Mixxen Dynamik (AM.PM Tender) | Змішувач для ванни Mixxen Динамік (AM.PM Tender) | pcs/шт | 5 |  | 0
| Shower rod EGO Egoist | Душова штанга EGO Egoist | pcs/шт | 5 |  | 0
| ScandiSPA shower hose | Шланг для душу ScandiSPA | pcs/шт | 5 |  | 0
| Shower head Imprese (W110T3) | Лійка для душу Imprese (W110T3) | pcs/шт | 5 |  | 0
3.2.15 | Installation of toilets from directly attached tank | Установлення унітазів з безпосередньо приєднаним бачком | pcs/шт | 26 |  | 0
| Toilet "Compact" CERSANIT ECO E031 | Унітаз "Компакт" CERSANIT ЕКО E031 | pcs/шт | 26 |  | 0
| Flexible toilet pipe reinforced by ANI Plast K928 | Гнучка труба для унітазу армована ANI Plast К928 | pcs/шт | 26 |  | 0
| Water hose VALTEC V-V Du 15 L=500 | Шланг водопроводний VALTEC В-В Ду 15 L=500 | pcs/шт | 26 |  | 0
3.3 | Water metering unit | Вузол обліку води |  |  | 0
3.3.1 | Installation of counters [water meters] on threads with a diameter of up to 40 mm | Установлення лічильників [водомірів] на різьбі діаметром до 40 мм | pcs/шт | 31 |  | 0
| Domestic water meter for cold water 1 \ 2 LKH 15 | Водомір побутової для холодної води 1 \ 2 ЛКХ 15 | pcs/шт | 31 |  | 0
| American polypropylene BP d 20x1/2 | Американка поліпропіленова ВР д 20х1/2 | pcs/шт | 62 |  | 0
3.3.2 | Installation of filters for cleaning of water with a diameter of 20 mm | Установлення фільтрів для очищення води діаметром 20 мм | pcs/шт | 31 |  | 0
| PPR filter diam. 20 mm | Фільтр ППР дiам. 20 мм | pcs/шт | 31 |  | 0
3.3.3 | Installation of flanged valves, latches, shutters, non-return valves, through-pass cranes on pipelines with steel pipes with a diameter of up to 25 mm | Установлення фланцевих вентилів, засувок, затворів, клапанів зворотних, кранів прохідних на трубопроводах із сталевих труб діаметром до 25 мм | pcs/шт | 31 |  | 0
| Check valve PPR Du20 | Зворотній клапан ППР Ду20 | pcs/шт | 31 |  | 0
3.3.4 | Installation of coupling taps drainage | Установлення муфтових кранів водорозбірних | pcs/шт | 62 |  | 0
| Polypropylene ball valve d.20 Wavin' All in Chapter 3 | Кран кульовий поліпропіленовий д.20 Wavin | pcs/шт | 62 |  | 0
3.4 | Hot water pipe T-3 | Горячий водопровід Т-3 |  |  | 0
3.4.1 | Laying pipelines water supply from polyethylene pipes [polypropylene] pressure gauges in diameter 20 mm | Прокладання трубопроводів водопостачання з труб поліетиленових [поліпропіленових] напірних діаметром 20 мм | m/ м.п. | 260 |  | 0
| Polypropylene pipe d. 20 mm PN 16 Wavin' | Труба поліпропіленова д.20 мм PN 16 Wavin | m/ м.п. | 260 |  | 0
| Elbow 90 degrees made of polypropylene diam. 20 mm" | Коліно 90 град. із поліпропілену діам. 20 мм | pcs/шт | 120 |  | 0
| Elbow 45 degrees from polypropylene diam. 20 mm | Колiно 45 град. iз полiпропiлену дiам. 20 мм | pcs/шт | 40 |  | 0
| Tee made of polypropylene diam. 20 mm | Трійник із поліпропілену діам. 20 мм | pcs/шт | 72 |  | 0
| Coupling diam. 20 mm Wavin | Муфта дiам. 20 мм Wavin | pcs/шт | 34 |  | 0
| Wall corner MRN 20x1/2" | Настінний кутник МРН 20х1/2" | pcs/шт | 38 |  | 0
| Corner faucet FADO S.r.l 1/2"x1/2" KZ01 | Кран угловой FADO S.r.l 1/2"х1/2" KZ01 | pcs/шт | 38 |  | 0
| Fixing pipes of polypropylene diameters. 20 mm | Кріплення труб поліпропіленових дiам. 20 мм | pcs/шт | 260 |  | 0
3.4.2 | Installation of storage water heaters capacity up to 1 m3 | Установлення водопідігрівачів ємкісних місткістю до 1 м3 | pcs/шт | 31 |  | 0
| Water heater 150 l, 2000 W TGR 150 NGV9 (GORENJE) | Водонагрівач 150л, 2000Вт TGR 150 NGV9 (GORENJE ) | pcs/шт | 31 |  | 0
3.4.3 | Installation of flanged valves, latches, shutters, non-return valves, through-pass cranes on pipelines with steel pipes with a diameter of up to 25 mm | Установлення фланцевих вентилів, засувок, затворів, клапанів зворотних, кранів прохідних на трубопроводах із сталевих труб діаметром до 25 мм | pcs/шт | 124 |  | 0
| Check valve PPR Du20 Wavin | Зворотній клапан ППР Ду20 Wavin | pcs/шт | 31 |  | 0
| Bypass valve | Байпасний клапан | pcs/шт | 31 |  | 0
| Thermostatic mixing valve Danfoss TVM-H 20 Kvs | Термостатичний змішувальний клапан Danfoss TVM-H 20 Kvs | pcs/шт | 31 |  | 0
| Bypass valve AFRISO direct O25 | Перепускний клапан AFRISO прямий O25 | pcs/шт | 31 |  | 0
3.4.4 | Isolation of pipelines with Isof insulation [Marylon] | Ізоляція трубопроводів ізоляцією Ізофом [Мерілон] | m/ м.п. | 610 |  | 0
| Heat insulation for pipes 22/6 2 m. red TUBEX PROTEKT | Теплоизоляция для труб 22/6 2 м. червона TUBEX PROTEKT | m/ м.п. | 266 |  | 0
| Heat insulation for pipes 22/6 2 m. Blue TUBEX PROTECT | Теплоизоляция для труб 22/6 2 м. синя TUBEX PROTEKT | m/ м.п. | 357 |  | 0
3.5 | Internal sewerage K-1 | Внутрішня каналізація К-1 |  |  | 0
3.5.1 | Laying of sewage pipelines from polyethylene pipes with a diameter of 50 mm | Прокладання трубопроводів каналізації з поліетиленових труб діаметром 50 мм | m/ м.п. | 329 |  | 0
| PP pipe (three-layer, blue) 50x1, 8x2000 | Труба ПП (трьохшарова, синя) 50х1, 8х2000 | pcs/шт | 71 |  | 0
| PP pipe (three-layer, blue) 50x1, 8x1500 | Труба ПП (трьохшарова, синя) 50х1, 8х1500 | pcs/шт | 35 |  | 0
| PP pipe (three-layer, blue) 50x1, 8x1000 | Труба ПП (трьохшарова, синя) 50х1, 8х1000 | pcs/шт | 110 |  | 0
| PP pipe (three-layer, blue) 50x1, 8x500 | Труба ПП (трьохшарова, синя) 50х1, 8х500 | pcs/шт | 35 |  | 0
| PP pipe (three-layer, blue) 50x1, 8x300 | Труба ПП (трьохшарова, синя) 50х1, 8х300 | pcs/шт | 22 |  | 0
| PP knee 87° 50 | Коліно ПП 87° 50 | pcs/шт | 147 |  | 0
| Knee PP 45° 50 | Коліно ПП 45° 50 | pcs/шт | 23 |  | 0
| PP tee, d50x50/87 | Трійник ПП, d50х50/87 | pcs/шт | 46 |  | 0
| PP cross section 50x50x50/90° | Хрестовина ПП 50х50х50/90° | pcs/шт | 2 |  | 0
| Two-coupling tee 50 | Тройник двомуфтовий 50 | pcs/шт | 5 |  | 0
| Fireproof coupling PPM-50 | Протипожежна муфта ППМ-50 | pcs/шт | 9 |  | 0
| Rubber transition 50x40 sewage | Гумовий перехід 50х40 каналізація | pcs/шт | 32 |  | 0
| Rubber transition 50x32 sewer | Гумовий перехід 50х32 каналізація | pcs/шт | 8 |  | 0
3.5.2 | Laying of sewage pipelines from polyethylene pipes with a diameter of 100 mm | Прокладання трубопроводів каналізації з поліетиленових труб діаметром 100 мм | m/ м.п. | 123 |  | 0
| PP pipe (three-layer, blue) 110x2, 7x2000 | Труба ПП (трьохшарова, синя) 110х2, 7х2000 | pcs/шт | 34 |  | 0
| PP pipe (three-layer, blue) 110*2, 7x1500 | Труба ПП (трьохшарова, синя) 110*2, 7х1500 | pcs/шт | 13 |  | 0
| PP pipe (three-layer, blue) 110*2, 7x1000 | Труба ПП (трьохшарова, синя) 110*2, 7х1000 | pcs/шт | 21 |  | 0
| PP pipe (three-layer, blue) 110*2, 7x500 | Труба ПП (трьохшарова, синя) 110*2, 7х500 | pcs/шт | 28 |  | 0
| PP knee 87° 110 | Коліно ПП 87° 110 | pcs/шт | 17 |  | 0
| Knee PP 45° 110 | Коліно ПП 45° 110 | pcs/шт | 8 |  | 0
| Elbow 110 with branch 50 | Колено 110 с отводом 50 | pcs/шт | 1 |  | 0
| PP tee, d110*110/87 | Трійник ПП, d110*110/87 | pcs/шт | 26 |  | 0
| PP tee d110x50/110/45 | Трійник ПП d110х50/110/45 | pcs/шт | 1 |  | 0
| PPR tee, 110/50/110/87 | Трійник ППР, 110/50/110/87 | pcs/шт | 26 |  | 0
| Transition of PP 110/50 | Перехід ПП 110/50 | pcs/шт | 27 |  | 0
| Air valve: automatic 110 | Повітряний клапан: автоматичний 110 | pcs/шт | 9 |  | 0
| Fireproof coupling PPM-110 | Протипожежна муфта ППМ-110 | pcs/шт | 27 |  | 0
| PP cross section 110x110x110/90° | Хрестовина ПП 110х110х110/90° | pcs/шт | 27 |  | 0
| PP cross section 110x50x110/90° | Хрестовина ПП 110х50х110/90° | pcs/шт | 3 |  | 0
4 | Heating and ventilation | Опалення та вентиляція |  |  | 0
4.1 | Dismantling works | Демонтажні роботи |  |  | 0
4.1.1 | Dismantling of radiators weighing up to 80 kg | Демонтаж радіаторів масою до 80 кг | pcs/шт | 99 |  | 0
4.1.2 | (Dismantling) Pipeline laying water supply from steel pipes water and gas pipelines galvanized with a diameter of 63 mm | (Демонтаж) Прокладання трубопроводу водопостачання з труб сталевих водогазопровідних оцинкованих діаметром 63мм | m/ м.п. | 140 |  | 0
4.1.3 | (Dismantling) Pipeline laying water supply from steel pipes water and gas pipelines galvanized with a diameter of 32 mm | (Демонтаж) Прокладання трубопроводу водопостачання з труб сталевих водогазопровідних оцинкованих діаметром 32 мм | m/ м.п. | 270 |  | 0
4.1.4 | (Dismantling) Pipeline laying water supply from steel pipes water and gas pipelines galvanized with a diameter of 20 mm | (Демонтаж) Прокладання трубопроводу водопостачання з труб сталевих водогазопровідних оцинкованих діаметром 20 мм | m/ м.п. | 102 |  | 0
4.1.5 | Manual garbage loading | Навантаження сміття вручну | t/т | 2 |  | 0
4.1.6 | Garbage transportation up to 30 km | Перевезення сміття до 30 км | t/т | 2 |  | 0
4.2 | Heating | Опалення |  |  | 0
4.2.1 | Installation of heating radiators steel | Установлення опалювальних радіаторів сталевих | pcs/шт | 99 |  | 0
| Mirado bimetallic sectional radiator 500x96 (10 sections) | Радіатор біметалічний секційний Mirado 500х96 (10 секційний) | pcs/шт | 99 |  | 0
| Plug d.25x 3/4 " | Заглушка д.25х 3/4 " | pcs/шт | 99 |  | 0
| Mayevsky crane | кран Майевского | pcs/шт | 99 |  | 0
| Fastening radiators | Кріплення радіаторів | pcs/шт | 396 |  | 0
| Set of plugs for radiators 1"x1 2" | Комплект пробок для радіаторів 1"х1 2" | pcs/шт | 99 |  | 0
| Radiator kit Danfoss RA-N, RA- FN + RA-E, RAS-C + RLV-S, direct from preset | Комплект радіаторний Danfoss RA-N, RA- FN + RA-E, RAS-C + RLV-S, прямий з преднастройкою | pcs/шт | 99 |  | 0
4.2.2 | Laying pipelines water supply from polyethylene pipes [polypropylene] pressure gauges in diameter 20 mm | Прокладання трубопроводів водопостачання з труб поліетиленових [поліпропіленових] напірних діаметром 20 мм | m/ м.п. | 102 |  | 0
| Composite polypropylene pipe | Труба поліпропіленова Composite | m/ м.п. | 102 |  | 0
| Fastening of polypropylene pipes d.20 | Кріплення труб поліпропіленових д.20 | pcs/шт | 110 |  | 0
| Polypropylene coupling with BP 20x1/2" | Муфта поліпропіленова з ВР 20х1/2" | pcs/шт | 18 |  | 0
| Ball valve d.20 | Кран кульовий д.20 | pcs/шт | 36 |  | 0
| Polypropylene elbow 90° diam.20 | Коліно поліпропіленове 90° діам.20 | pcs/шт | 200 |  | 0
| Polypropylene coupling diam. 20 | Муфта поліпропіленова діам.20 | pcs/шт | 120 |  | 0
| Polypropylene coupling with ZR 20x1/2" | Муфта поліпропіленова з ЗР 20х1/2" | pcs/шт | 36 |  | 0
| Polypropylene circuit diam. 20 | Обвід поліпропіленовий діам.20 | pcs/шт | 90 |  | 0
4.2.3 | Laying pipelines water supply from polyethylene pipes [polypropylene] pressure gauges in diameter 32 mm | Прокладання трубопроводів водопостачання з труб поліетиленових [поліпропіленових] напірних діаметром 32 мм | m/ м.п. | 270 |  | 0
| Composite polypropylene pipe d.32 | Труба поліпропіленова Composite д.32 | m/ м.п. | 270 |  | 0
| Fastening of polypropylene pipes d. 32 | Кріплення труб поліпропіленових д. 32 | pcs/шт | 300 |  | 0
| Ball crane PPR Dn32 | Кран кульовий ППР Dn32 | pcs/шт | 36 |  | 0
| Tee polypropylene diam. 32 PN16 | Трійник поліпропіленовий діам.32 PN16 | pcs/шт | 16 |  | 0
| Reduction polypropylene tee d.32x20x32 | Трійник поліпропіленовий редукційний д.32х20х32 | pcs/шт | 36 |  | 0
| Crest PPR 32/20/32/20 | Крест ППР 32/20/32/20 | pcs/шт | 80 |  | 0
| Polypropylene elbow 90° diam.32 | Коліно поліпропіленове 90° діам.32 | pcs/шт | 72 |  | 0
| Coupling polypropylene PN16 diam.32 | Муфта поліпропіленова PN16 діам.32 | pcs/шт | 15 |  | 0
| Reduction 32x20 PN16 | Редукція 32х20 PN16 | pcs/шт | 36 |  | 0
4.2.4 | Laying pipelines water supply from polyethylene pipes [polypropylene] pressure gauges in diameter 63 mm | Прокладання трубопроводів водопостачання з труб поліетиленових [поліпропіленових] напірних діаметром 63 мм | m/ м.п. | 140 |  | 0
| Сomposite polypropylene pipe d.63 | Труба поліпропіленова Composite д.63 | m/ м.п. | 140 |  | 0
| Fastening of polypropylene pipes d. 63 | Кріплення труб поліпропіленових д. 63 | pcs/шт | 150 |  | 0
| Ball valve PPR Dn65 | Кран кульовий ППР Dn65 | pcs/шт | 4 |  | 0
| Coupling polypropylene PN16 diam.63 | Муфта поліпропіленова PN16 діам.63 | pcs/шт | 53 |  | 0
| Polypropylene coupling with BP 63x2" | Муфта поліпропіленова з ВР 63х2" | pcs/шт | 2 |  | 0
| Polypropylene knee 90° diam.63 | Коліно поліпропіленове 90° діам.63 | pcs/шт | 17 |  | 0
| Reduction polypropylene tee d.63x32x63 | Трійник поліпропіленовий редукційний д.63х32х63 | pcs/шт | 36 |  | 0
| Tee of PPR d. 63 | Трійник ППР д. 63 | pcs/шт | 2 |  | 0
4.2.5 | Installation of air deflectors | Установлення повітровідвідників | pcs/шт | 18 |  | 0
| Automatic air vent 1/2" Du 15 | Повітровідвідник автоматичний 1/2" Ду 15 | pcs/шт | 18 |  | 0
4.2.6 | Isolation of pipelines with tubes foamed rubber, polyethylene | Ізоляція трубопроводів трубками зі спіненого каучуку, поліетилену | m/ м.п. | 514 |  | 0
| Thermal insulation for pipes 22/6 red TUBEX PROTEKT | Теплоизоляция для труб 22/6 червона TUBEX PROTEKT | m/ м.п. | 51 |  | 0
| Thermal insulation for pipes 22/6 blue TUBEX PROTEKT | Теплоизоляция для труб 22/6 синя TUBEX PROTEKT | m/ м.п. | 51 |  | 0
| Thermal insulation for pipes 35/6 blue TUBEX PROTEKT | Теплоизоляция для труб 35/6 синя TUBEX PROTEKT | m/ м.п. | 136 |  | 0
| Thermal insulation for pipes 35/6 red TUBEX PROTEKT | Теплоизоляция для труб 35/6 червона TUBEX PROTEKT | m/ м.п. | 136 |  | 0
| Thermal insulation for pipes d.63/9 | Теплоизоляция для труб д.63/9 | m/ м.п. | 140 |  | 0
| Self-adhesive tape for foam heat-insulating materials 3mm_50mm | Стрiчка самоклеюча для спінених теплоізоляційних матеріалів 3мм_50мм | m/ м.п. | 156 |  | 0
4.3 | Chapter 3. Ventilation | Розділ 3. Вентиляція |  |  | 0
4.3.1 | Installation of axial fans weighing up to 0.025 t | Установлення вентиляторів осьових масою до 0,025 т | pcs/шт | 32 |  | 0
| Fan Vents 100 Solid | Вентилятор Вентс 100 Солід | pcs/шт | 32 |  | 0
| Wall plate 15 (d.100) | Пластина настінна 15 (д.100) | pcs/шт | 32 |  | 0
4.3.2 | Punching round holes with a diameter up to 360 mm in thick brick walls up to 51 cm | Пробивання круглих отворів діаметром до 360 мм в цегляних стінах товщиною до 51 см | pcs/шт | 1 |  | 0
4.3.3 | Clogging of holes in places of passage pipeline in brick walls | Забивання отворів у місцях проходу трубопроводу в цегляних стінах | pcs/шт | 1 |  | 0
4.3.4 | Laying of air ducts in diameter over 250 to 355 mm from galvanized steel class H [normal] with a thickness of 0.5 mm quantity: r2(2*3.14*0.180*4) | Прокладання повітроводів діаметром понад 250 до 355 мм з оцинкованої сталі класу Н [нормальна] товщиною 0,5 мм | m2/ м2 | 5 |  | 0
| Insulated galvanized pipe (sandwich) 150/220 | Труба утеплена оцинкована (сендвіч) 150/220 | m/ м.п. | 4 |  | 0
4.3.5 | Installation of louvered steel gratings with calibration and fixing with an area of light up to 0.25 m2 | Установлення грат жалюзійних сталевих з вивірянням і закріпленням площею в світлі до 0,25 м2 | pcs/шт | 81 |  | 0
| MV 100 intake and exhaust grille | МВ 100 припливно-витяжна решітка | pcs/шт | 81 |  | 0
5 | Electrical work | Електромонтажні роботи |  |  | 0
5.1 | Panel equipment | Щитове обладнання |  |  | 0
| IDD | ВРП
5.1.1 | Installation of input and distribution devices | Монтаж увідно-розподільних пристроїв | pcs/шт | 1 |  | 0
| Input and distribution device, IP31 1000x800x350 | Вводно-розподільсий пристрій, IP31 1000х800х350 | pcs/шт | 1 |  | 0
5.1.2 | Automatic switch [machine] one-, two-, three-pole, which is established on a structure on a wall or column, current up to 25 A | Вимикач автоматичний [автомат] одно-, дво-, триполюсний, що установлюється на конструкції на стіні або колоні, струм до 25 А | pcs/шт | 2 |  | 0
| Automatic switch 1P, Ip=10A, char-ka A | Автоматичний вимикач 1P, Ip=10А, хар-ка А | pcs/шт | 1 |  | 0
| Automatic switch 1P, Ip=16 A, char-ka A | Автоматичний вимикач 1P, Ip=16 А, хар-ка А | pcs/шт | 1 |  | 0
5.1.3 | Automatic switch [machine] one-, two-, three-pole, which is established on a structure on a wall or column, current up to 100 A | Вимикач автоматичний [автомат] одно-, дво-, триполюсний, що установлюється на конструкції на стіні або колоні, струм до 100 А | pcs/шт | 12 |  | 0
| Automatic switch 3P, Ip=32 A | Автоматичний вимикач 3P, Ip=32 А | pcs/шт | 3 |  | 0
| Automatic switch 3P, Ip=40 A | Автоматичний вимикач 3P, Ip=40 А | pcs/шт | 2 |  | 0
| Automatic switch 3P, Ip=50 A | Автоматичний вимикач 3P, Ip=50 А | pcs/шт | 4 |  | 0
| Automatic switch 3P, Ip=63 A | Автоматичний вимикач 3P, Ip=63 А | pcs/шт | 3 |  | 0
5.1.4 | Automatic switch [machine] one-, two-, three-pole, which is established on a structure on a wall or column, current up to 250 A | Вимикач автоматичний [автомат] одно-, дво-, триполюсний, що установлюється на конструкції на стіні або колоні, струм до 250 А | pcs/шт | 2 |  | 0
| Automatic switch 3P, Ip=160A | Автоматичний вимикач 3P, Ip=160А | pcs/шт | 2 |  | 0
5.1.5 | Arrestor installation [set - 3 phases] voltage up to 10 kV | Монтаж розрядника [комплект - 3 фази] напругою до 10 кВ | pcs/шт | 2 |  | 0
| Discharger class B, 380V, 4P PS3- VA/TNC+FS B+C | Розрядник класса В, 380В, 4Р PS3- VA/TNC+FS B+C | pcs/шт | 2 |  | 0
5.1.6 | Installation of capacitors | Монтаж конденсаторів | pcs/шт | 6 |  | 0
| Capacitor | Конденсатор | pcs/шт | 6 |  | 0
5.1.7 | Measuring and protection device, quantity up to 2 ends to be connected /voltmeter/ | Прилад вимiрювання i захисту, кiлькiсть кiнцiв, що пiдключаються, до 2 /вольтметр/ | pcs/шт | 2 |  | 0
| Voltmeter | Вольтметр | pcs/шт | 2 |  | 0
5.1.8 | Wall or ceiling cartridge / Lamp with cartridge for voltage indication / | Патрон стiнний або стельовий /Лампа з патроном для індикації напруги / | pcs/шт | 6 |  | 0
| A lamp with a cartridge for voltage indication | Лампа з патроном для індикації напруги | pcs/шт | 6 |  | 0
5.1.9 | Switch [toggling switch] three-pole on a plate with a central one or side handle or control bar that is installed on metal base, current up to 250 A | Перемикач [рубильник, що перемикає] триполюсний на плиті з центральною або бічною рукояткою або керуванням штангою, що установлюється на металевій основі, струм до 250 А | pcs/шт | 1 |  | 0
| The switch is reversible in three positions 3P, Ip=250 A (ВР32И 250А, IEK) | Рубильник перекидний на три положення 3P, Ip=250 А (ВР32И 250А, IEK) | pcs/шт | 1 |  | 0
5.1.10 | Relay maximum, minimum, zero, intermediate, time, productivity | Реле максимальне, мінімальне, нульове, проміжне, часу, продуктивності | pcs/шт | 2 |  | 0
| Voltage relay, 380V DIGITOP Vp-380V | Реле напруги, 380В DIGITOP Vp-380V | pcs/шт | 2 |  | 0
| AVR | АВР
5.1.11 | Installation of input and distribution devices | Монтаж увідно-розподільних пристроїв | pcs/шт | 1 |  | 0
| Device for automatic reserve input, 380V, 25A, IP31, 600x600x350 with mechanical locking, with outgoing lines: AVR-200-100-25 | Пристрій автоматичного вводу резерву, 380В, 25А, IP31, 600х600х350 з механічною блокировкою, з відходчими лініями: АВР-200-100-25 | pcs/шт | 1 |  | 0
5.1.12 | Automatic switch [machine] one-, two-, three-pole, which is established on a structure on a wall or column, current up to 25 A | Вимикач автоматичний [автомат] одно-, дво-, триполюсний, що установлюється на конструкції на стіні або колоні, струм до 25 А | pcs/шт | 8 |  | 0
| Automatic switch 1P, Ip=16 A, char- ka S | Автоматичний вимикач 1P, Ip=16 А, хар- ка С | pcs/шт | 2 |  | 0
| Automatic switch 3P, Ip=16 A, char- ka S | Автоматичний вимикач 3P, Ip=16 А, хар- ка С | pcs/шт | 1 |  | 0
| Automatic switch 1P, Ip=10A, char- ka B | Автоматичний вимикач 1P, Ip=10А, хар- ка B | pcs/шт | 5 |  | 0
| PS1 | ЩС1
5.1.13 | Installation of lighting shields group weighing more than 3 kg to 6 kg in ready-made niche or on the wall | Установлення щитків освітлювальних групових масою понад 3 кг до 6 кг у готовій ніші або на стіні | pcs/шт | 1 |  | 0
| Plastic shield, hinged, used IP31, on 36 modules | Щит пластиковий, навісний, вик. IP31, на 36 модулів | pcs/шт | 1 |  | 0
5.1.14 | Automatic switch [machine] one-, two-, three-pole, which is established on a structure on a wall or column, current up to 25 A | Вимикач автоматичний [автомат] одно-, дво-, триполюсний, що установлюється на конструкції на стіні або колоні, струм до 25 А | pcs/шт | 3 |  | 0
| Automatic switch 3P, Ip=16 A, char- ka S | Автоматичний вимикач 3P, Ip=16 А, хар- ка С | pcs/шт | 1 |  | 0
| Automatic switch 1P, Ip=10A, char- ka S | Автоматичний вимикач 1P, Ip=10А, хар- ка С | pcs/шт | 2 |  | 0
5.1.15 | Automatic switch [machine] one-, two-, three-pole, which is established on a structure on a wall or column, current up to 100 A | Вимикач автоматичний [автомат] одно-, дво-, триполюсний, що установлюється на конструкції на стіні або колоні, струм до 100 А | pcs/шт | 10 |  | 0
| Automatic switch 1P, Ip=40 С | Автоматичний вимикач 1P, Ip=40 С | pcs/шт | 9 |  | 0
| Automatic switch 3P, Ip=50 С | Автоматичний вимикач 3P, Ip=50 С | pcs/шт | 1 |  | 0
5.1.16 | Automatic switch [machine] one-, two-, three-pole, which is established on a structure on a wall or column, current up to 250 A | Вимикач автоматичний [автомат] одно-, дво-, триполюсний, що установлюється на конструкції на стіні або колоні, струм до 250 А | pcs/шт | 1 |  | 0
| Parallel switch (independent. disconnector), Uk=220 V | Вимикач паралельний (незалежн. расцеплювач), Uк=220 В | pcs/шт | 1 |  | 0
| PS2 | ЩС2
5.1.17 | Installation of lighting shields group weighing more than 3 kg to 6 kg in ready-made niche or on the wall | Установлення щитків освітлювальних групових масою понад 3 кг до 6 кг у готовій ніші або на стіні | pcs/шт | 1 |  | 0
| Plastic shield, hinged, used IP31, on 36 modules | Щит пластиковий, навісний, вик. IP31, на 36 модулів | pcs/шт | 1 |  | 0
5.1.18 | Automatic switch [machine] one-, two-, three-pole, which is established on a structure on a wall or column, current up to 25 A | Вимикач автоматичний [автомат] одно-, дво-, триполюсний, що установлюється на конструкції на стіні або колоні, струм до 25 А | pcs/шт | 3 |  | 0
| Automatic switch 3P, Ip=16 A, char- ka S | Автоматичний вимикач 3P, Ip=16 А, хар- ка С | pcs/шт | 1 |  | 0
| Automatic switch 1P, Ip=10A, char- ka S | Автоматичний вимикач 1P, Ip=10А, хар- ка С | pcs/шт | 2 |  | 0
5.1.19 | Automatic switch [machine] one-, two-, three-pole, which is established on a structure on a wall or column, current up to 100 A | Вимикач автоматичний [автомат] одно-, дво-, триполюсний, що установлюється на конструкції на стіні або колоні, струм до 100 А | pcs/шт | 8 |  | 0
| Automatic switch 1P, Ip=40 С | Автоматичний вимикач 1P, Ip=40 С | pcs/шт | 7 |  | 0
| Automatic switch 3P, Ip=50 С | Автоматичний вимикач 3P, Ip=50 С | pcs/шт | 1 |  | 0
5.1.20 | Automatic switch [machine] one-, two-, three-pole, which is established on a structure on a wall or column, current up to 250 A | Вимикач автоматичний [автомат] одно-, дво-, триполюсний, що установлюється на конструкції на стіні або колоні, струм до 250 А | pcs/шт | 1 |  | 0
| Parallel switch (independent. disconnector), Uk=220 V | Вимикач паралельний (незалежн. расцеплювач), Uк=220 В | pcs/шт | 1 |  | 0
| PS3 | ЩС3
5.1.21 | Installation of lighting shields group weighing more than 3 kg to 6 kg in ready-made niche or on the wall | Установлення щитків освітлювальних групових масою понад 3 кг до 6 кг у готовій ніші або на стіні | pcs/шт | 1 |  | 0
| Plastic shield, hinged, used IP31, on 36 modules | Щит пластиковий, навісний, вик. IP31, на 36 модулів | pcs/шт | 1 |  | 0
5.1.22 | Automatic switch [machine] one-, two-, three-pole, which is established on a structure on a wall or column, current up to 25 A | Вимикач автоматичний [автомат] одно-, дво-, триполюсний, що установлюється на конструкції на стіні або колоні, струм до 25 А | pcs/шт | 3 |  | 0
| Automatic switch 3P, Ip=16 A, char- ka S | Автоматичний вимикач 3P, Ip=16 А, хар- ка С | pcs/шт | 1 |  | 0
| Automatic switch 1P, Ip=10A, char- ka S | Автоматичний вимикач 1P, Ip=10А, хар- ка С | pcs/шт | 2 |  | 0
5.1.23 | Automatic switch [machine] one-, two-, three-pole, which is established on a structure on a wall or column, current up to 100 A | Вимикач автоматичний [автомат] одно-, дво-, триполюсний, що установлюється на конструкції на стіні або колоні, струм до 100 А | pcs/шт | 11 |  | 0
| Automatic switch 1P, Ip=40 С | Автоматичний вимикач 1P, Ip=40 С | pcs/шт | 10 |  | 0
| Automatic switch 3P, Ip=50 С | Автоматичний вимикач 3P, Ip=50 С | pcs/шт | 1 |  | 0
5.1.24 | Automatic switch [machine] one-, two-, three-pole, which is established on a structure on a wall or column, current up to 250 A | Вимикач автоматичний [автомат] одно-, дво-, триполюсний, що установлюється на конструкції на стіні або колоні, струм до 250 А | pcs/шт | 1 |  | 0
| Parallel switch (independent. disconnector), Uk=220 V | Вимикач паралельний (незалежн. расцеплювач), Uк=220 В | pcs/шт | 1 |  | 0
| DR1 | ЩР1
5.1.25 | Installation of lighting shields group weighing more than 3 kg to 6 kg in ready-made niche or on the wall | Установлення щитків освітлювальних групових масою понад 3 кг до 6 кг у готовій ніші або на стіні | pcs/шт | 1 |  | 0
| Plastic shield, hinged, used IP31, on 36 modules | Щит пластиковий, навісний, вик. IP31, на 36 модулів | pcs/шт | 1 |  | 0
5.1.26 | Automatic switch [machine] one-, two-, three-pole, which is established on a structure on a wall or column, current up to 25 A | Вимикач автоматичний [автомат] одно-, дво-, триполюсний, що установлюється на конструкції на стіні або колоні, струм до 25 А | pcs/шт | 12 |  | 0
| Automatic switch 1P, Ip=10A, char- ka B | Автоматичний вимикач 1P, Ip=10А, хар- ка B | pcs/шт | 4 |  | 0
| Automatic switch 1P, Ip=16 A, char- ka S | Автоматичний вимикач 1P, Ip=16 А, хар- ка С | pcs/шт | 1 |  | 0
| Differential machine. 2P switch, In=16 A, Iu=0.03 A | Дифференційний автомат. вимикач 2Р, Iн=16 А, Iу=0,03А | pcs/шт | 7 |  | 0
5.1.27 | Automatic switch [machine] one-, two-, three-pole, which is established on a structure on a wall or column, current up to 100 A | Вимикач автоматичний [автомат] одно-, дво-, триполюсний, що установлюється на конструкції на стіні або колоні, струм до 100 А | pcs/шт | 1 |  | 0
| Automatic switch 3P, Ip=32 A, char- ka S | Автоматичний вимикач 3P, Ip=32 А, хар- ка С | pcs/шт | 1 |  | 0
| DR2 | ЩР2
5.1.28 | Installation of lighting shields group weighing more than 3 kg to 6 kg in ready-made niche or on the wall | Установлення щитків освітлювальних групових масою понад 3 кг до 6 кг у готовій ніші або на стіні | pcs/шт | 1 |  | 0
| Plastic shield, hinged, used IP31, on 36 modules | Щит пластиковий, навісний, вик. IP31, на 36 модулів | pcs/шт | 1 |  | 0
5.1.29 | Automatic switch [machine] one-, two-, three-pole, which is established on a structure on a wall or column, current up to 25 A | Вимикач автоматичний [автомат] одно-, дво-, триполюсний, що установлюється на конструкції на стіні або колоні, струм до 25 А | pcs/шт | 11 |  | 0
| Automatic switch 1P, Ip=10A, char- ka B | Автоматичний вимикач 1P, Ip=10А, хар- ка B | pcs/шт | 4 |  | 0
| Differential machine. 2P switch, In=16 A, Iu=0.03 A | Дифференційний автомат. вимикач 2Р, Iн=16 А, Iу=0,03А | pcs/шт | 7 |  | 0
5.1.30 | Automatic switch [machine] one-, two-, three-pole, which is established on a structure on a wall or column, current up to 100 A | Вимикач автоматичний [автомат] одно-, дво-, триполюсний, що установлюється на конструкції на стіні або колоні, струм до 100 А | pcs/шт | 1 |  | 0
| Automatic switch 3P, Ip=32 A, char- ka S | Автоматичний вимикач 3P, Ip=32 А, хар- ка С | pcs/шт | 1 |  | 0
| DR3 | ЩР3
5.1.31 | Installation of lighting shields group weighing more than 3 kg to 6 kg in ready-made niche or on the wall | Установлення щитків освітлювальних групових масою понад 3 кг до 6 кг у готовій ніші або на стіні | pcs/шт | 1 |  | 0
| Plastic shield, hinged, used IP31, on 36 modules | Щит пластиковий, навісний, вик. IP31, на 36 модулів | pcs/шт | 1 |  | 0
5.1.32 | Automatic switch [machine] one-, two-, three-pole, which is established on a structure on a wall or column, current up to 25 A | Вимикач автоматичний [автомат] одно-, дво-, триполюсний, що установлюється на конструкції на стіні або колоні, струм до 25 А | pcs/шт | 5 |  | 0
| Automatic switch 1P, Ip=10A, char- ka B | Автоматичний вимикач 1P, Ip=10А, хар- ка B | pcs/шт | 3 |  | 0
| Differential machine. 2P switch, In=16 A, Iu=0.03 A | Дифференційний автомат. вимикач 2Р, Iн=16 А, Iу=0,03А | pcs/шт | 2 |  | 0
5.1.33 | Automatic switch [machine] one-, two-, three-pole, which is established on a structure on a wall or column, current up to 100 A | Вимикач автоматичний [автомат] одно-, дво-, триполюсний, що установлюється на конструкції на стіні або колоні, струм до 100 А | pcs/шт | 1 |  | 0
| Automatic switch 3P, Ip=32 A, char- ka S | Автоматичний вимикач 3P, Ip=32 А, хар- ка С | pcs/шт | 1 |  | 0
| DR1.1 | ЩР1.1
5.1.34 | Installation of lighting shields group weighing more than 3 kg to 6 kg in ready-made niche or on the wall | Установлення щитків освітлювальних групових масою понад 3 кг до 6 кг у готовій ніші або на стіні | pcs/шт | 1 |  | 0
| Plastic shield, hinged, used IP31, on 25 modules | Щит пластиковий, навісний, вик. IP31, на 25 модулів | pcs/шт | 1 |  | 0
5.1.35 | Automatic switch [machine] one-, two-, three-pole, which is established on a structure on a wall or column, current up to 25 A | Вимикач автоматичний [автомат] одно-, дво-, триполюсний, що установлюється на конструкції на стіні або колоні, струм до 25 А | pcs/шт | 5 |  | 0
| Automatic switch 1P, Ip=16 A, char- ka S | Автоматичний вимикач 1P, Ip=16 А, хар- ка С | pcs/шт | 1 |  | 0
| Differential machine. 4P switch, In=25 A, Iu=0.03 A | Дифференційний автомат. вимикач 4Р, Iн=25 А, Iу=0,03А | pcs/шт | 2 |  | 0
| Differential machine. 2P switch, In=16 A, Iu=0.03 A | Дифференційний автомат. вимикач 2Р, Iн=16 А, Iу=0,03А | pcs/шт | 2 |  | 0
5.1.36 | Automatic switch [machine] one-, two-, three-pole, which is established on a structure on a wall or column, current up to 100 A | Вимикач автоматичний [автомат] одно-, дво-, триполюсний, що установлюється на конструкції на стіні або колоні, струм до 100 А | pcs/шт | 1 |  | 0
| Automatic switch 3P, Ip=40 A, char- ka S | Автоматичний вимикач 3P, Ip=40 А, хар- ка С | pcs/шт | 1 |  | 0
| DR2.1 | ЩР2.1
5.1.37 | Installation of lighting shields group weighing more than 3 kg to 6 kg in ready-made niche or on the wall | Установлення щитків освітлювальних групових масою понад 3 кг до 6 кг у готовій ніші або на стіні | pcs/шт | 1 |  | 0
| Plastic shield, hinged, used IP31, on 25 modules | Щит пластиковий, навісний, вик. IP31, на 25 модулів | pcs/шт | 1 |  | 0
5.1.38 | Automatic switch [machine] one-, two-, three-pole, which is established on a structure on a wall or column, current up to 25 A | Вимикач автоматичний [автомат] одно-, дво-, триполюсний, що установлюється на конструкції на стіні або колоні, струм до 25 А | pcs/шт | 5 |  | 0
| Automatic switch 1P, Ip=16 A, char- ka S | Автоматичний вимикач 1P, Ip=16 А, хар- ка С | pcs/шт | 1 |  | 0
| Differential machine. 4P switch, In=25 A, Iu=0.03 A | Дифференційний автомат. вимикач 4Р, Iн=25 А, Iу=0,03А | pcs/шт | 2 |  | 0
| Differential machine. 2P switch, In=16 A, Iu=0.03 A | Дифференційний автомат. вимикач 2Р, Iн=16 А, Iу=0,03А | pcs/шт | 2 |  | 0
5.1.39 | Automatic switch [machine] one-, two-, three-pole, which is established on a structure on a wall or column, current up to 100 A | Вимикач автоматичний [автомат] одно-, дво-, триполюсний, що установлюється на конструкції на стіні або колоні, струм до 100 А | pcs/шт | 1 |  | 0
| Automatic switch 3P, Ip=40 A, char- ka S | Автоматичний вимикач 3P, Ip=40 А, хар- ка С | pcs/шт | 1 |  | 0
| DR3.1 | ЩР3.1
5.1.40 | Installation of lighting shields group weighing more than 3 kg to 6 kg in ready-made niche or on the wall | Установлення щитків освітлювальних групових масою понад 3 кг до 6 кг у готовій ніші або на стіні | pcs/шт | 1 |  | 0
| Plastic shield, hinged, used IP31, on 25 modules | Щит пластиковий, навісний, вик. IP31, на 25 модулів | pcs/шт | 1 |  | 0
5.1.41 | Automatic switch [machine] one-, two-, three-pole, which is established on a structure on a wall or column, current up to 25 A | Вимикач автоматичний [автомат] одно-, дво-, триполюсний, що установлюється на конструкції на стіні або колоні, струм до 25 А | pcs/шт | 5 |  | 0
| Automatic switch 1P, Ip=16 A, char- ka S | Автоматичний вимикач 1P, Ip=16 А, хар- ка С | pcs/шт | 1 |  | 0
| Differential machine. 4P switch, In=25 A, Iu=0.03 A | Дифференційний автомат. вимикач 4Р, Iн=25 А, Iу=0,03А | pcs/шт | 2 |  | 0
| Differential machine. 2P switch, In=16 A, Iu=0.03 A | Дифференційний автомат. вимикач 2Р, Iн=16 А, Iу=0,03А | pcs/шт | 2 |  | 0
5.1.42 | Automatic switch [machine] one-, two-, three-pole, which is established on a structure on a wall or column, current up to 100 A | Вимикач автоматичний [автомат] одно-, дво-, триполюсний, що установлюється на конструкції на стіні або колоні, струм до 100 А | pcs/шт | 1 |  | 0
| Automatic switch 3P, Ip=40 A, char- ka S | Автоматичний вимикач 3P, Ip=40 А, хар- ка С | pcs/шт | 1 |  | 0
| SHV1 | ЩВ1
5.1.43 | Installation of lighting shields group weighing more than 3 kg to 6 kg in ready-made niche or on the wall | Установлення щитків освітлювальних групових масою понад 3 кг до 6 кг у готовій ніші або на стіні | pcs/шт | 16 |  | 0
| Accounting and distribution cabinet, hinged, on 12 IP31 modules (SHTURn-P 3/12 ) | Шафа обліково-розподільча, навісна, на 12 модулів IP31 (ЩУРн-П 3/12 ) | pcs/шт | 16 |  | 0
5.1.44 | Installation of electricity meters household single-phase | Установлення електролічильників побутових однофазових | pcs/шт | 16 |  | 0
| Electricity meter, 220V, 5-60A NIC 2102-02.M1 | Лічильник електроенергії, 220В, 5-60А НІК 2102-02.М1 | pcs/шт | 16 |  | 0
5.1.45 | Automatic switch [machine] one-, two-, three-pole, which is established on a structure on a wall or column, current up to 25 A | Вимикач автоматичний [автомат] одно-, дво-, триполюсний, що установлюється на конструкції на стіні або колоні, струм до 25 А | pcs/шт | 80 |  | 0
| Automatic switch 1P, Ip=10A, char- ka B | Автоматичний вимикач 1P, Ip=10А, хар- ка B | pcs/шт | 16 |  | 0
| Automatic switch 1P, Ip=16 A, char- ka S | Автоматичний вимикач 1P, Ip=16 А, хар- ка С | pcs/шт | 16 |  | 0
| Automatic switch 1P, Ip=25 A, char- ka S | Автоматичний вимикач 1P, Ip=25 А, хар- ка С | pcs/шт | 32 |  | 0
| Differential machine. 2P switch, In=16 A, Iu=0.03 A | Дифференційний автомат. вимикач 2Р, Iн=16 А, Iу=0,03А | pcs/шт | 16 |  | 0
5.1.46 | Automatic switch [machine] one-, two-, three-pole, which is established on a structure on a wall or column, current up to 100 A | Вимикач автоматичний [автомат] одно-, дво-, триполюсний, що установлюється на конструкції на стіні або колоні, струм до 100 А | pcs/шт | 32 |  | 0
| Load switch, 220V, Ir=32 A | Вимикач навантаження, 220В, Iр=32 А | pcs/шт | 16 |  | 0
| Automatic switch 1P, Ip=32 A, char- ka S | Автоматичний вимикач 1P, Ip=32 А, хар- ка С | pcs/шт | 16 |  | 0
| SHV2 | ЩВ2
5.1.47 | Installation of lighting shields group weighing more than 3 kg to 6 kg in ready-made niche or on the wall | Установлення щитків освітлювальних групових масою понад 3 кг до 6 кг у готовій ніші або на стіні | pcs/шт | 6 |  | 0
| Accounting and distribution cabinet, hinged, on 12 IP31 modules (SHTURn-P 3/12 ) | Шафа обліково-розподільча, навісна, на 12 модулів IP31 (ЩУРн-П 3/12 ) | pcs/шт | 6 |  | 0
5.1.48 | Installation of electricity meters household single-phase | Установлення електролічильників побутових однофазових | pcs/шт | 6 |  | 0
| Electricity meter, 220V, 5-60A NIC 2102-02.M1 | Лічильник електроенергії, 220В, 5-60А НІК 2102-02.М1 | pcs/шт | 6 |  | 0
5.1.49 | Automatic switch [machine] one-, two-, three-pole, which is established on a structure on a wall or column, current up to 25 A | Вимикач автоматичний [автомат] одно-, дво-, триполюсний, що установлюється на конструкції на стіні або колоні, струм до 25 А | pcs/шт | 42 |  | 0
| Automatic switch 1P, Ip=10A, char- ka B | Автоматичний вимикач 1P, Ip=10А, хар- ка B | pcs/шт | 16 |  | 0
| Automatic switch 1P, Ip=16 A, char- ka S | Автоматичний вимикач 1P, Ip=16 А, хар- ка С | pcs/шт | 16 |  | 0
| Automatic switch 1P, Ip=25 A, char- ka S | Автоматичний вимикач 1P, Ip=25 А, хар- ка С | pcs/шт | 64 |  | 0
| Differential machine. 2P switch, In=16 A, Iu=0.03 A | Дифференційний автомат. вимикач 2Р, Iн=16 А, Iу=0,03А | pcs/шт | 16 |  | 0
5.1.50 | Automatic switch [machine] one-, two-, three-pole, which is established on a structure on a wall or column, current up to 100 A | Вимикач автоматичний [автомат] одно-, дво-, триполюсний, що установлюється на конструкції на стіні або колоні, струм до 100 А | pcs/шт | 12 |  | 0
| Load switch, 220V, Ir=32 A | Вимикач навантаження, 220В, Iр=32 А | pcs/шт | 6 |  | 0
| Automatic switch 1P, Ip=32 A, char- ka S | Автоматичний вимикач 1P, Ip=32 А, хар- ка С | pcs/шт | 6 |  | 0
| LS1 | ЩК1
5.1.51 | Installation of lighting shields group weighing more than 3 kg to 6 kg in ready-made niche or on the wall | Установлення щитків освітлювальних групових масою понад 3 кг до 6 кг у готовій ніші або на стіні | pcs/шт | 30 |  | 0
| Accounting and distribution cabinet, hinged, on 12 IP31 modules (SHTURn-P 3/12 ) | Шафа обліково-розподільча, навісна, на 12 модулів IP31 (ЩУРн-П 3/12 ) | pcs/шт | 30 |  | 0
5.1.52 | Installation of electricity meters household single-phase | Установлення електролічильників побутових однофазових | pcs/шт | 30 |  | 0
| Electricity meter, 220V, 5-60A NIC 2102-02.M1 | Лічильник електроенергії, 220В, 5-60А НІК 2102-02.М1 | pcs/шт | 30 |  | 0
5.1.53 | Automatic switch [machine] one-, two-, three-pole, which is established on a structure on a wall or column, current up to 25 A | Вимикач автоматичний [автомат] одно-, дво-, триполюсний, що установлюється на конструкції на стіні або колоні, струм до 25 А | pcs/шт | 90 |  | 0
| Automatic switch 1P, Ip=10A, char- ka B | Автоматичний вимикач 1P, Ip=10А, хар- ка B | pcs/шт | 30 |  | 0
| Automatic switch 1P, Ip=25 A, char- ka S | Автоматичний вимикач 1P, Ip=25 А, хар- ка С | pcs/шт | 30 |  | 0
| Differential machine. 2P switch, In=16 A, Iu=0.03 A | Дифференційний автомат. вимикач 2Р, Iн=16 А, Iу=0,03А | pcs/шт | 30 |  | 0
5.1.54 | Automatic switch [machine] one-, two-, three-pole, which is established on a structure on a wall or column, current up to 100 A | Вимикач автоматичний [автомат] одно-, дво-, триполюсний, що установлюється на конструкції на стіні або колоні, струм до 100 А | pcs/шт | 30 |  | 0
| Load switch, 220V, Ir=32 A | Вимикач навантаження, 220В, Iр=32 А | pcs/шт | 30 |  | 0
| LS2 | ЩК2
5.1.55 | Installation of lighting shields group weighing more than 3 kg to 6 kg in ready-made niche or on the wall | Установлення щитків освітлювальних групових масою понад 3 кг до 6 кг у готовій ніші або на стіні | pcs/шт | 28 |  | 0
| Accounting and distribution cabinet, hinged, on 12 IP31 modules (SHTURn-P 3/12 ) | Шафа обліково-розподільча, навісна, на 12 модулів IP31 (ЩУРн-П 3/12 ) | pcs/шт | 28 |  | 0
5.1.56 | Installation of electricity meters household single-phase | Установлення електролічильників побутових однофазових | pcs/шт | 28 |  | 0
| Electricity meter, 220V, 5-60A NIC 2102-02.M1 | Лічильник електроенергії, 220В, 5-60А НІК 2102-02.М1 | pcs/шт | 28 |  | 0
5.1.57 | Automatic switch [machine] one-, two-, three-pole, which is established on a structure on a wall or column, current up to 25 A | Вимикач автоматичний [автомат] одно-, дво-, триполюсний, що установлюється на конструкції на стіні або колоні, струм до 25 А | pcs/шт | 84 |  | 0
| Automatic switch 1P, Ip=10A, char- ka B | Автоматичний вимикач 1P, Ip=10А, хар- ка B | pcs/шт | 28 |  | 0
| Automatic switch 1P, Ip=25 A, char- ka S | Автоматичний вимикач 1P, Ip=25 А, хар- ка С | pcs/шт | 28 |  | 0
| Differential machine. 2P switch, In=16 A, Iu=0.03 A | Дифференційний автомат. вимикач 2Р, Iн=16 А, Iу=0,03А | pcs/шт | 28 |  | 0
5.1.58 | Automatic switch [machine] one-, two-, three-pole, which is established on a structure on a wall or column, current up to 100 A | Вимикач автоматичний [автомат] одно-, дво-, триполюсний, що установлюється на конструкції на стіні або колоні, струм до 100 А | pcs/шт | 28 |  | 0
| Load switch, 220V, Ir=32 A | Вимикач навантаження, 220В, Iр=32 А | pcs/шт | 28 |  | 0
| LS3 | ЩК3
5.1.59 | Installation of lighting shields group weighing more than 3 kg to 6 kg in ready-made niche or on the wall | Установлення щитків освітлювальних групових масою понад 3 кг до 6 кг у готовій ніші або на стіні | pcs/шт | 1 |  | 0
| Accounting and distribution cabinet, hinged, on 12 IP31 modules (SHTURn-P 3/12) | Шафа обліково-розподільча, навісна, на 12 модулів IP31 (ЩУРн-П 3/12 ) | pcs/шт | 1 |  | 0
5.1.60 | Installation of electricity meters household single-phase | Установлення електролічильників побутових однофазових | pcs/шт | 1 |  | 0
| Electricity meter, 220V, 5-60A NIC 2102-02.M1 | Лічильник електроенергії, 220В, 5-60А НІК 2102-02.М1 | pcs/шт | 1 |  | 0
5.1.61 | Automatic switch [machine] one-, two-, three-pole, which is established on a structure on a wall or column, current up to 25 A | Вимикач автоматичний [автомат] одно-, дво-, триполюсний, що установлюється на конструкції на стіні або колоні, струм до 25 А | pcs/шт | 4 |  | 0
| Automatic switch 1P, Ip=10A, char- ka B | Автоматичний вимикач 1P, Ip=10А, хар- ка B | pcs/шт | 1 |  | 0
| Automatic switch 1P, Ip=16 A, char- ka S | Автоматичний вимикач 1P, Ip=16 А, хар- ка С | pcs/шт | 1 |  | 0
| Automatic switch 1P, Ip=25 A, char- ka S | Автоматичний вимикач 1P, Ip=25 А, хар- ка С | pcs/шт | 1 |  | 0
| Differential machine. 2P switch, In=16 A, Iu=0.03 A | Дифференційний автомат. вимикач 2Р, Iн=16 А, Iу=0,03А | pcs/шт | 1 |  | 0
5.1.62 | Automatic switch [machine] one-, two-, three-pole, which is established on a structure on a wall or column, current up to 100 A | Вимикач автоматичний [автомат] одно-, дво-, триполюсний, що установлюється на конструкції на стіні або колоні, струм до 100 А | pcs/шт | 1 |  | 0
| Load switch, 220V, Ir=32 A | Вимикач навантаження, 220В, Iр=32 А | pcs/шт | 1 |  | 0
| LS4 | ЩК4
5.1.63 | Installation of lighting shields group weighing more than 3 kg to 6 kg in ready-made niche or on the wall | Установлення щитків освітлювальних групових масою понад 3 кг до 6 кг у готовій ніші або на стіні | pcs/шт | 1 |  | 0
| Accounting and distribution cabinet, hinged, on 12 IP31 modules (SHTURn-P 3/12) | Шафа обліково-розподільча, навісна, на 12 модулів IP31 (ЩУРн-П 3/12 ) | pcs/шт | 1 |  | 0
5.1.64 | Installation of electricity meters household single-phase | Установлення електролічильників побутових однофазових | pcs/шт | 1 |  | 0
| Electricity meter, 220V, 5-60A NIC 2102-02.M1 | Лічильник електроенергії, 220В, 5-60А НІК 2102-02.М1 | pcs/шт | 1 |  | 0
5.1.65 | Automatic switch [machine] one-, two-, three-pole, which is established on a structure on a wall or column, current up to 25 A | Вимикач автоматичний [автомат] одно-, дво-, триполюсний, що установлюється на конструкції на стіні або колоні, струм до 25 А | pcs/шт | 5 |  | 0
| Automatic switch 1P, Ip=10A, char- ka B | Автоматичний вимикач 1P, Ip=10А, хар- ка B | pcs/шт | 1 |  | 0
| Automatic switch 1P, Ip=16 A, char- ka S | Автоматичний вимикач 1P, Ip=16 А, хар- ка С | pcs/шт | 1 |  | 0
| Automatic switch 1P, Ip=25 A, char- ka S | Автоматичний вимикач 1P, Ip=25 А, хар- ка С | pcs/шт | 1 |  | 0
| Differential machine. 2P switch, In=16 A, Iu=0.03 A | Дифференційний автомат. вимикач 2Р, Iн=16 А, Iу=0,03А | pcs/шт | 2 |  | 0
5.1.66 | Automatic switch [machine] one-, two-, three-pole, which is established on a structure on a wall or column, current up to 100 A | Вимикач автоматичний [автомат] одно-, дво-, триполюсний, що установлюється на конструкції на стіні або колоні, струм до 100 А | pcs/шт | 1 |  | 0
| Load switch, 220V, Ir=32 A | Вимикач навантаження, 220В, Iр=32 А | pcs/шт | 1 |  | 0
5.2 | Cable and conductor product | Кабельно-провідникова продукція |  |  | 0
5.2.1 | Punching furrows in brick walls, furrow cross-section up to 20 cm2 | Пробивання борозен в цегляних стінах, переріз борозен до 20 см2 | m/ м.п. | 8500 |  | 0
5.2.2 | Pulling furrows in concrete walls, furrow width up to 50 mm, depth furrows up to 20 mm | Забивання борозен в бетонних стінах, ширина борозни до 50 мм, глибина борозни до 20 мм | m/ м.п. | 8500 |  | 0
5.2.3 | Installation of polyethylene pipes for wiring with a diameter of up to 25 mm, enclosed in furrows for pouring | Монтаж поліетиленових труб для електропроводки діаметром до 25 мм, укладених в борознах під заливку | m/ м.п. | 8880 |  | 0
| Corrugated pipe from self-extinguishing PVC with a diameter of 16 mm | Гофротрубка із самозатухаючого ПВХ діаметром 16 мм | m/ м.п. | 4020 |  | 0
| Corrugated pipe from self-extinguishing PVC with a diameter of 20 mm | Гофротрубка із самозатухаючого ПВХ діаметром 20 мм | m/ м.п. | 4227 |  | 0
| Corrugated pipe from self-extinguishing PVC with a diameter of 25 mm | Гофротрубка із самозатухаючого ПВХ діаметром 25 мм | m/ м.п. | 723 |  | 0
| A bracket for fastening a corrugated pipe with a diameter of 16 mm | Скоба для кріплення гофротрубки діаметром 16 мм | pcs/шт | 5000 |  | 0
| A bracket for fastening a corrugated pipe with a diameter of 20 mm | Скоба для кріплення гофротрубки діаметром 20 мм | pcs/шт | 1500 |  | 0
| A bracket for fastening a corrugated pipe with a diameter of 25 mm | Скоба для кріплення гофротрубки діаметром 25 мм | pcs/шт | 1000 |  | 0
5.2.4 | Installation of polyethylene pipes for wiring with a diameter of more than 25 mm up to 32 mm, enclosed in furrows under filling | Монтаж поліетиленових труб для електропроводки діаметром понад 25 мм до 32 мм, укладених в борознах під заливку | m/ м.п. | 40 |  | 0
| Corrugated pipe from self-extinguishing PVC with a diameter of 32 mm | Гофротрубка із самозатухаючого ПВХ діаметром 32 мм | m/ м.п. | 41 |  | 0
| A bracket for fastening a corrugated pipe with a diameter of 32 mm | Скоба для кріплення гофротрубки діаметром 32 мм | pcs/шт | 50 |  | 0
5.2.5 | Installation of polyethylene pipes for wiring with a diameter of more than 32 mm up to 50 mm, laid on the basis of the floor | Монтаж поліетиленових труб для електропроводки діаметром понад 32 мм до 50 мм, укладених по основі підлоги | m/ м.п. | 150 |  | 0
| Corrugated pipe from self-extinguishing PVC with a diameter of 40 mm | Гофротрубка із самозатухаючого ПВХ діаметром 40 мм | m/ м.п. | 152 |  | 0
| A bracket for fastening a corrugated pipe with a diameter of 40 mm | Скоба для кріплення гофротрубки діаметром 40 мм | pcs/шт | 250 |  | 0
5.2.6 | Cable up to 35 kV in laid pipes, blocks and boxes, mass 1 m to 1 kg | Кабель до 35 кВ у прокладених трубах, блоках і коробах, маса 1 м до 1 кг | m/ м.п. | 8790 |  | 0
5.2.7 | Cable up to 35 kV in laid pipes, blocks and boxes, mass 1 m to 2 kg | Кабель до 35 кВ у прокладених трубах, блоках і коробах, маса 1 м до 2 кг | m/ м.п. | 280 |  | 0
5.2.8 | Cable up to 35 kV laid from fastening with overhead staples, weight 1 m to 0.5 kg | Кабель до 35 кВ, що прокладається з кріпленням накладними скобами, маса 1 м до 0,5 кг | m/ м.п. | 600 |  | 0
| Cable with PVC copper cores isolation 3x1.5 mm2 (VVHngd) | Кабель з мідними жилами з ПВХ ізоляцією пер. 3х1,5 мм2 (ВВГнгд) | m/ м.п. | 4 |  | 0
| Cable with PVC copper cores isolation 3x2.5 mm2 (VVHngd) | Кабель з мідними жилами з ПВХ ізоляцією пер. 3х2,5 мм2 (ВВГнгд) | m/ м.п. | 4 |  | 0
| Cable with PVC copper cores isolation 3x4 mm2 (VVHngd) | Кабель з мідними жилами з ПВХ ізоляцією пер. 3х4 мм2 (ВВГнгд) | m/ м.п. | 0.412 |  | 0
| Cable with PVC copper cores isolation 3x6 mm2 (VVHngd) | Кабель з мідними жилами з ПВХ ізоляцією пер. 3х6 мм2 (ВВГнгд) | m/ м.п. | 0.644 |  | 0
| Cable with PVC copper cores isolation 5x2.5 mm2 (VVHngd) | Кабель з мідними жилами з ПВХ ізоляцією пер. 5х2,5 мм2 (ВВГнгд) | m/ м.п. | 0.093 |  | 0
| Cable with PVC copper cores isolation 5x6 mm2 (VVHngd) | Кабель з мідними жилами з ПВХ ізоляцією пер. 5х6 мм2 (ВВГнгд) | m/ м.п. | 0.042 |  | 0
| Cable with PVC copper cores isolation 5x10 mm2 (VVHngd) | Кабель з мідними жилами з ПВХ ізоляцією пер. 5х10 мм2 (ВВГнгд) | m/ м.п. | 0.114 |  | 0
| Cable with PVC copper cores isolation 5x16 mm2 (VVHngd) | Кабель з мідними жилами з ПВХ ізоляцією пер. 5х16 мм2 (ВВГнгд) | m/ м.п. | 0.042 |  | 0
| Cable with PVC copper cores insulation PV3ngd 1x4 | Кабель з мідними жилами з ПВХ ізоляцією ПВ3нгд 1х4 | m/ м.п. | 0.618 |  | 0
| Power cable, fire resistant, 90 min. HXH FE 180/E90 3x1.5 | Кабель силовий, вогнестійкий, 90 хв. HXH FE 180/E90 3х1,5 | m/ м.п. | 0.026 |  | 0
| Power cable, fire resistant, 30 min. HXH FE 180/E30 3x1.5 | Кабель силовий, вогнестійкий, 30 хв. HXH FE 180/E30 3х1,5 | m/ м.п. | 0.459 |  | 0
5.3 | Lamps | Світильники |  |  | 0
5.3.1 | Installation of lamps for fluorescent lamps, which installed on pins, quantity lamps 1 pc | Монтаж світильників для люмінесцентних ламп, які встановлюються на штирах, кількість ламп 1 шт | pcs/шт | 133 |  | 0
| Spot lamp, overhead, E27, IP20, 1x60W (Chime SP120) | Світильник точковий, накладний, E27, IP20, 1х60Вт (Chime SP120) | pcs/шт | 47 |  | 0
| Point lamp, built-in LED 18W, 1450lm, IP20 | Світильник точковий, вбудований LED 18Вт, 1450lm, IP20 | pcs/шт | 45 |  | 0
| Ceiling lamp, overhead LED 36W, 3300lm, 1200x75mm, IP66 | Світильник стельовий, накладний LED 36Вт, 3300lm, 1200х75мм, IP66 | pcs/шт | 17 |  | 0
| lamp, overhead LED 18W, 3300lm, 600x75mm, IP20 | вітильник, накладний LED 18Вт, 3300lm, 600х75мм, IP20 | pcs/шт | 24 |  | 0
5.3.2 | Installation of lamps for fluorescent lamps, which installed on pins, quantity lamps 2 pcs | Монтаж світильників для люмінесцентних ламп, які встановлюються на штирах, кількість ламп 2 шт | pcs/шт | 124 |  | 0
| Ceiling lamp for two shades, overhead, E27, IP20, 2x60W (Chime L110-2) | Стельовий світильник на два плафона, накладний, E27, IP20, 2х60Вт (Chime L110-2) | pcs/шт | 59 |  | 0
| Surface lamp, street, 700lm, LED 12W, IP65 SUGA-12/SC | Світильник накладний, вуличний, 700lm, LED 12Вт, IP65 SUGA-12/SC | pcs/шт | 7 |  | 0
| Surface lamp, 960lm, LED 12W, IP65 Essential SmartBright Bulkhead WT045 | Світильник накладний, 960lm, LED 12Вт, IP65 Essential SmartBright Bulkhead WT045 | pcs/шт | 58 |  | 0
5.3.3 | Installation of lamps for fluorescent lamps, which installed on pins, quantity more than 2 to 4 lamps | Монтаж світильників для люмінесцентних ламп, які встановлюються на штирах, кількість ламп понад 2 до 4 шт | pcs/шт | 36 |  | 0
| Ceiling lamp for two shades, overhead, E27, IP20, 3x60W (Chime L110-3) | Стельовий світильник на два плафона, накладний, E27, IP20, 3х60Вт (Chime L110-3) | pcs/шт | 36 |  | 0
| LED - lamp, 20W, E27, 4000K | LED - лампа, 20Вт, Е27, 4000К | pcs/шт | 280 |  | 0
5.3.4 | Installation of lamps for fluorescent lamps, which installed in suspended ceilings, the number of lamps is more than 2 to 4 pcs. | Монтаж світильників для люмінесцентних ламп, які встановлюються в підвісних стелях, кількість ламп понад 2 до 4 шт | pcs/шт | 29 |  | 0
| LED panel 600*600, LED 40W, 4400Lm, IP20 | Світлодіодна панель 600*600, LED 40Вт, 4400Лм, IP20 | pcs/шт | 29 |  | 0
5.3.5 | Installation of signal lights with an inscription "entrance", "exit, ""entrance"", ""driveway"" etc. | Монтаж сигнальних ліхтарів з надписом "вхід", "вихід", "в'їзд", "під'їзд" і т.п. | pcs/шт | 15 |  | 0
| "Exit" light indicator, LED, 4 W, IP20, with rechargeable battery. Duration of work 1 hour. | Світовий покажчик "Вихід", LED, 4 Вт, IP20, з аккумуляторною батареєю. Тривалість роботи 1 год. | pcs/шт | 15 |  | 0
5.4 | Wiring accessories | Електроустановочні вироби |  |  | 0
5.4.1 | Installation of recessed type switches with hidden wiring, 1-key | Установлення вимикачів утопленого типу при схованій проводці, 1-клавішних | pcs/шт | 110 |  | 0
| One-key switch, closed installations, IP20 | Вимикач одноклавішний, cкритої установки, IP20 | pcs/шт | 110 |  | 0
5.4.2 | Installation of recessed type switches with hidden wiring, 2-key | Установлення вимикачів утопленого типу при схованій проводці, 2-клавішних | pcs/шт | 95 |  | 0
| Two-key switch, closed installations, IP20 | Вимикач двоклавішний, cкритої установки, IP20 | pcs/шт | 95 |  | 0
5.4.3 | Installation of non-immersed switches type with open wiring | Установлення вимикачів неутопленого типу при відкритій проводці | pcs/шт | 11 |  | 0
| One-key switch, open installations, IP54 | Вимикач одноклавішний, відкритої установки, IP54 | pcs/шт | 6 |  | 0
| Two-key switch, open installations, IP54 | Вимикач двоклавішний, відкритої установки, IP54 | pcs/шт | 5 |  | 0
5.4.4 | Installation of electrical outlets hermetic and semi-hermetic | Установлення штепсельних розеток герметичних та напівгерметичних | pcs/шт | 830 |  | 0
| Plug socket with protective with a contact of a hidden mouth, 220V, IP20 | Штепсельна розетка с захисним контактом скритої уст-ки, 220В, IP20 | pcs/шт | 790 |  | 0
| Plug socket with protective open mouth contact, 220V, IP54 | Штепсельна розетка с захисним контактом відкритої уст-ки, 220В, IP54 | pcs/шт | 34 |  | 0
| Set for an electric stove (socket, plug), 32A, 220V, IP54 (quteo legrand 782222) | Комплект для електроплити (розетка, вилка), 32А, 220В, IP54 (quteo legrand 782222) | pcs/шт | 6 |  | 0
5.4.5 | Installing the photo sensor | Установлення фотодатчика | pcs/шт | 5 |  | 0
| Lighting sensor (photo relay), 220V, IP54 | Датчик освітлення (фотореле), 220В, IP54 | pcs/шт | 5 |  | 0
5.4.6 | The OS notification is automatic contact, magnetic contact on opening windows, doors | Сповіщувач ОС автоматичний контактний, магнітоконтактний на відкривання вікон, дверей | pcs/шт | 12 |  | 0
| Motion sensor, 180°, IP20 | Датчик руху, 180°, IP20 | pcs/шт | 12 |  | 0
5.4.7 | Installation of the cable connector box or branching | Монтаж коробки кабельної сполучної або розгалужувальної | pcs/шт | 25 |  | 0
| Equalization box | Коробка зрівнення потенціалів | pcs/шт | 25 |  | 0
| materials | матеріали
| Installation box | Установочна коробка | pcs/шт | 1000 |  | 0
| Distribution box of hidden installation | Розподільна коробка скритої установки | pcs/шт | 500 |  | 0
6 | lightning protection | Блискавкозахист |  |  | 0
6.1 | Earthworks | Земляні роботи |  |  | 0
6.1.1 | Dismantling asphalt concrete coatings manually | Розбирання асфальтобетонних покриттів вручну | m3/ м3 | 0.4 |  | 0
6.1.2 | Dismantling of crushed stone coatings and basics | Розбирання щебеневих покриттів та основ | m3/ м3 | 3 |  | 0
6.1.3 | Manual soil development in trenches up to 2 m deep without fasteners with slopes, soil group 3 | Розробка ґрунту вручну в траншеях глибиною до 2 м без кріплень з укосами, група ґрунту 3 | m3/ м3 | 33 |  | 0
6.1.4 | Manual backfilling of trenches, sinuses pits and pits, soil group 2 | Засипання вручну траншей, пазух котлованів та ям, група ґрунту 2 | m3/ м3 | 33 |  | 0
6.1.5 | Arrangement of the bedding layer crushed stone | Улаштування підстильного шару щебеневого | m3/ м3 | 3 |  | 0
6.2 | Assembly works | Монтажні роботи |  |  | 0
6.2.1 | Vertical grounding device made of round steel with a diameter of 16 mm | Заземлювач вертикальний з круглої сталі діаметром 16 мм | pcs/шт | 10 |  | 0
6.2.2 | Grounding device is horizontal in the trench with staff steel, section 160 mm2 | Заземлювач горизонтальний у траншеї зі сталі штабової, переріз 160 мм2 | m/ м.п. | 131 |  | 0
6.2.3 | Viniplast pipe along the walls and columns with fastening with overhead staples, diameter up to 25 mm | Труба вініпластова по стінах і колонах з кріпленням накладними скобами, діаметр до 25 мм | m/ м.п. | 120 |  | 0
6.2.4 | The grounding conductor is open on building bases made of round steel with a diameter of 12 mm | Провідник заземлюючий відкрито по будівельних основах з круглої сталі діаметром 12 мм | m/ м.п. | 220 |  | 0
6.3 | Materials | Матеріали |  |  | 0
| Aluminum wire for lightning protection d.8mm (1 m.p = 0.135 kg) W-08/AL | Дріт алюмінієвий для блискавкозахисту д.8мм (1 м.п = 0,135 кг) W-08/AL | m/ м.п. | 100 |  | 0
| The wire is galvanized for lightning protection 8 mm (1m.p.=0.39kg) W-08/ST | Дріт оцинкований для блискавкозахисту 8 мм(1м.п.=0.39кг) W-08/ST | m/ м.п. | 120 |  | 0
| The strip is galvanized 25x4 mm (1 m.p = 0.8 kg) W-25x4/ST | Смуга оцинкована 25х4 мм (1 м.п = 0,8 кг) W-25x4/ST | m/ м.п. | 131 |  | 0
| D16 rod grounding kit mm, 3.0 m G-16/30 | Комплект стержневого уземлювача d16 мм, 3,0 м G-16/30 | pcs/шт | 10 |  | 0
| Clamp UD-20 for pipe 20/12 K-203 | Затискач UD-20 для труби 20/12 К-203 | pcs/шт | 10 |  | 0
| Connector for D16 rod and wire/strip C-022 | Злучник для стержня D16 та дроту/смуги C-022 | pcs/шт | 4 |  | 0
| Universal wire connector C-011 | Злучник для дроту універсальний C-011 | pcs/шт | 10 |  | 0
| Cross wire connector C-021 | Злучник для дроту хрестовий C-021 | pcs/шт | 6 |  | 0
| Longitudinal wire connector C-028 | Злучник для дроту поздовжній C-028 | pcs/шт | 3 |  | 0
| Metal strip holder FLIP with dowel H-037 | Тримач смуги металевий FLIP з дюбелем Н-037 | pcs/шт | 24 |  | 0
| NIRO H-021 wire holder | Тримач дроту NIRO Н-021 | pcs/шт | 80 |  | 0
| Conical straight wire holder made of NIRO H-042 | Тримач дроту кониковий прямий з NIRO Н-042 | pcs/шт | 54 |  | 0
| Lightning receiver aluminum prefabricated 16/10 L-1500 mm M-215 | Блискавкоприймач алюмінієвий збірний 16/10 L-1500 мм М-215 | pcs/шт | 23 |  | 0
| Installation heat-resistant pipe for lightning protection D20/13 K-201 | Труба монтажна термостійка для блискавкозахисту D20/13 К-201 | pcs/шт | 120 |  | 0
| Pipe connector D22/20 K-202 | З'єднувач труби D22/20 К-202 | pcs/шт | 40 |  | 0
| Compensator aluminum K-220 | Компенсатор алюмінієвий К-220 | pcs/шт | 2 |  | 0
| Tension clamp K-271 | Зажим натяжний К-271 | pcs/шт | 10 |  | 0
| Tension pipe L-400 K-274 | Натяжна труба L-400 К-274 | pcs/шт | 10 |  | 0
| Box for facade control connection K-682 | Коробка для фасадного контрольного з'єднання К-682 | pcs/шт | 10 |  | 0
| SDS-MAX nozzle for G-vibrating hammer 160 | Насадка SDS-MAX для вібромолота G- 160 | pcs/шт | 2 |  | 0
| Anti-corrosion paste (technical vaseline), 0.5 kg K-950 | Антикорозійна паста (технічний вазелін), 0,5 кг К-950 | pcs/шт | 4 |  | 0
| Conductive paste G-101 | Струмопровідна паста G-101 | pcs/шт | 4 |  | 0
| Anti-corrosion tape 10 m G-115 | Антикорозійна стрічка 10 м G-115 | pcs/шт | 5 |  | 0
| The total cost of all works, without VAT, in UAH | Загальна вартість усіх робіт, без ПДВ грн. |  |  | 0
Name, position and signature of the enterprise representative П.І.Б., посада та підпис представника підприємства: ______________________________________________________________
The seal of the enterprise/Печатка підприємства:
Date/Дата:
| Validity of offer in days: | …. Days
**Only VAT payer bidders registered in Ukraine shall submit Total Cost inclusive of VAT.
After completing the request, submit this document in PDF and Excel format./Після виконання запиту подайте цей документ у форматі PDF та Excel.